## 23 (hidden)
1

## Заголовок (hidden)
Титульный лист
РАСЧЕТ ТАРИФОВ НА УСЛУГИ ПО ПЕРЕДАЧЕ ЭЛЕКТРИЧЕСКОЙ ЭНЕРГИИ
Наименование организации: | Используйте меню АРМ СЕМ->Редактирование->Свойства документа
Почтовый адрес: | Адрес почт1
Код
отчитывающейся организации по ОКПО | вида деятельности | отрасли по ОКОНХ | территории по ОКАТО | министерства (ведомства), органа управления по ОКОГУ | организационно-правовой формы по ОКОПФ | формы собственности по ОКФС
1 | 2 | 3 | 4 | 5 | 6 | 7
ОКПО1 | ОКВД1 | ОКОНХ1 | ОКАТО1 | ОКОГУ1 | ОКОПФ1 | ОКФС1
Период регулирования | 2008
Базовый период | 2007
Закончившийся год | 2006

## Справочники
Расчет тарифов на услуги по передаче электрической энергии
Выберите регион
Мурманская область
Введите название организации и ИНН
| Организация |  |  | ИНН
| МУП "Кировская горэлектросеть" |  |  | 5103021241
Укажите вариант шаблона
Предложение организации

## 3
Мурманская область | МУП "Кировская горэлектросеть"
|  |  |  | Расчёт технологического расхода электрической энергии (потерь) в электрических сетях | [15 empty] | Расчёт технологического расхода электрической энергии (потерь) в электрических сетях
№ | Показатели |  | ед. измерения | 2013 план |  |  |  | 2013 факт |  |  |  | 2014 план |  |  |  | 2014 ожидаемое |  |  |  | 1 полугодие 2015 план |  |  |  | 2 полугодие 2015 план |  |  |  | 2015 план |  |  |  | Прирост РЭК
|  |  |  | ВН | СН1 | СН2 | НН | ВН | СН1 | СН2 | НН | ВН | СН1 | СН2 | НН | ВН | СН1 | СН2 | НН | ВН | СН1 | СН2 | НН | ВН | СН1 | СН2 | НН | ВН | СН1 | СН2 | НН | BH | CH1 | CH2 | HH
1 | 2 |  | 3 | 4 | 5 | 6 | 7 | 8 | 9 | 10 | 11 | 12 | 13 | 14 | 15 | 16 | 17 | 18 | 19 | 20 | 21 | 22 | 23 | 24 | 25 | 26 | 27 | 28 | 29 | 30 | 31
1. | Условно-постоянные потери | L1 | МКВтч | 0 | 0.107 | 1.95 | 0.061 | 0 | 0.1074 | 1.9527 | 0.0716 | 0 | 0.1074 | 1.9264 | 0.0667 | 0 | 0.1074 | 1.9264 | 0.0667 | 0 | 0.11895 | 0.97833 | 0.035805 | 0 | 0.11895 | 0.97833 | 0.035805 | 0 | 0.2379 | 1.9567 | 0.07161 | 0% | 221.5% | 101.6% | 107.4%
1.1 | Потери электроэнергии холостого хода в силовом трансформаторе (автотрансформаторе) | L1.1 | 3: МКВтч; 5: 0.081; 6: 1.862; 9: 0.0806; 10: 1.8637; 13: 0.0806; 14: 1.838; 17: 0.0806; 18: 1.838; 21: 0.098988; 22: 0.93169; 25: 0.098988; 26: 0.93169; 28: 0; 29: 0.19798; 30: 1.8634; 31: 0 | 0% | 245.6% | 101.4% | 0%
1.2 | Потери электроэнергии в шунтирующих реакторах (ШР)и соединительных проводах и сборных шинах распределительных устройств подстанций (СППС) | L1.2 | 3: МКВтч; 6: 0.009; 10: 0.0091; 14: 0.0091; 18: 0.0091; 22: 0.00455; 26: 0.00455; 28: 0; 29: 0; 30: 0.0091; 31: 0 | 0% | 0% | 100% | 0%
1.3 | Потери электроэнергии в синхронных компенсаторах | L1.3 | 3: МКВтч; 28: 0; 29: 0; 30: 0; 31: 0 | 0% | 0% | 0% | 0%
1.4 | Потери электроэнергии в статических компенсирующих устройствах - батареях статических конденсаторов (БК) и статических тиристорных компенсаторах (СТК) | L1.4 | 3: МКВтч; 28: 0; 29: 0; 30: 0; 31: 0 | 0% | 0% | 0% | 0%
1.5 | Потери электроэнергии в вентильных разрядниках (РВ), ограничителях перенапряжений (ОПН), измерительных трансформаторах тока (ТТ)и напряжения (ТН) и устройствах присоединения ВЧ связи (УПВЧ) | L1.5 | МКВтч |  | 0.004 | 0.038 | 0.061 |  | 0.0044 | 0.0389 | 0.0716 |  | 0.0044 | 0.0389 | 0.0667 |  | 0.0044 | 0.0389 | 0.0667 |  | 0.0062795 | 0.017865 | 0.035805 |  | 0.0062795 | 0.017865 | 0.035805 | 0 | 0.012559 | 0.035731 | 0.07161 | 0% | 285.4% | 91.85% | 107.4%
1.6 | Потери электроэнергии на корону | L1.6 | 3: МКВтч; 28: 0; 29: 0; 30: 0; 31: 0 | 0% | 0% | 0% | 0%
1.7 | Потери электроэнергии от токов утечки по изоляторам воздушных линий | L1.7 | 3: МКВтч; 5: 0.022; 6: 0.004; 9: 0.0224; 10: 0.0036; 13: 0.0224; 14: 0.0036; 17: 0.0224; 18: 0.0036; 21: 0.013683; 22: 0.001974; 25: 0.013683; 26: 0.001974; 28: 0; 29: 0.027367; 30: 0.003948; 31: 0 | 0% | 122.2% | 109.7% | 0%
1.8 | Расход электроэнергии на плавку гололеда | L1.8 | 3: МКВтч; 28: 0; 29: 0; 30: 0; 31: 0 | 0% | 0% | 0% | 0%
1.9 | Потери электроэнергии в изоляции силовых кабелей | L1.9 | 3: МКВтч; 6: 0.037; 10: 0.0374; 14: 0.0368; 18: 0.0368; 22: 0.022253; 26: 0.022253; 28: 0; 29: 0; 30: 0.044507; 31: 0 | 0% | 0% | 120.9% | 0%
1.10 | Расход электроэнергии на собственные нужды (СН) подстанций | L1.10 | 3: МКВтч; 28: 0; 29: 0; 30: 0; 31: 0 | 0% | 0% | 0% | 0%
2. | Условно переменные потери | L2 | МКВтч |  | 0.019 | 1.094 | 5.889 |  | 0.0125 | 0.9758 | 6.1298 |  | 0.0153 | 0.7553 | 6.386 |  | 0.0153 | 0.7553 | 6.386 |  | 0.013983 | 0.61751 | 3.1234 |  | 0.013983 | 0.61751 | 3.1234 | 0 | 0.027966 | 1.235 | 6.2468 | 0% | 182.8% | 163.5% | 97.82%
2.1 | Нагрузочные потери электроэнергии | L2.1 | МКВтч |  | 0.019 | 1.094 | 5.889 |  | 0.0125 | 0.9758 | 6.1298 |  | 0.0153 | 0.7553 | 6.386 |  | 0.0153 | 0.7553 | 6.386 |  | 0.013983 | 0.61751 | 3.1234 |  | 0.013983 | 0.61751 | 3.1234 | 0 | 0.027966 | 1.235 | 6.2468 | 0% | 182.8% | 163.5% | 97.82%
3. | Потери электроэнергии обусловленные допустимой погрешностью системы учета электроэнергии | L3 | МКВтч |  | 0.003 | 0.14 | 0.098 |  | 0.002674 | 0.14395 | 0.10766 |  | 0.0035 | 0.149 | 0.105 |  | 0.0035 | 0.149 | 0.105 |  | 0.004966 | 0.070904 | 0.048009 |  | 0.004971 | 0.070903 | 0.047929 | 0 | 0.009937 | 0.14181 | 0.095938 | 0% | 283.9% | 95.17% | 91.37%
4. | Итого: | L4 | МКВтч | 0 | 0.129 | 3.184 | 6.048 | 0 | 0.12257 | 3.0725 | 6.3091 | 0 | 0.1262 | 2.8307 | 6.5577 | 0 | 0.1262 | 2.8307 | 6.5577 | 0 | 0.1379 | 1.6667 | 3.2072 | 0 | 0.13791 | 1.6667 | 3.2071 | 0 | 0.27581 | 3.3335 | 6.4143 | 0% | 218.5% | 117.8% | 97.81%
|  |  |  | Исполнитель (должность) Инженер ПТО | [5 empty] | Беспалова Татьяна Владимировна | [9 empty] | Исполнитель (должность) Инженер ПТО | [5 empty] | Беспалова Татьяна Владимировна
[8 empty] | подпись | [15 empty] | подпись
|  |  |  | контактный телефон (81531) 5-54-79 | [15 empty] | контактный телефон (81531) 5-54-79

## 3 сторонние
Мурманская область | МУП "Кировская горэлектросеть"
|  |  |  | Расчёт технологического расхода электрической энергии (потерь) в электрических сетях | [16 empty] | Расчёт технологического расхода электрической энергии (потерь) в электрических сетях
№ | Показатели |  | ед. измерения | 2013 план |  |  |  | 2013 факт |  |  |  | 2014 план |  |  |  | 2014 ожидаемое |  |  |  | 1 полугодие 2015 план |  |  |  | 2 полугодие 2015 план |  |  |  | 2015 план |  |  |  | Прирост РЭК
|  |  |  | ВН | СН1 | СН2 | НН | ВН | СН1 | СН2 | НН | ВН | СН1 | СН2 | НН | ВН | СН1 | СН2 | НН | ВН | СН1 | СН2 | НН | ВН | СН1 | СН2 | НН | ВН | СН1 | СН2 | НН | BH | CH1 | CH2 | HH
1 | 2 |  | 3 | 4 | 5 | 6 | 7 | 8 | 9 | 10 | 11 | 12 | 13 | 14 | 15 | 16 | 17 | 18 | 19 | 20 | 21 | 22 | 23 | 24 | 25 | 26 | 27 | 28 | 29 | 30 | 31
1. | Условно-постоянные потери | L1 | МКВтч | 0 | 0 | 0 | 0 | 0 | 0 | 0 | 0 | 0 | 0 | 0 | 0 | 0 | 0 | 0 | 0 | 0 | 0 | 0 | 0 | 0 | 0 | 0 | 0 | 0 | 0 | 0 | 0 | 0% | 0% | 0% | 0%
1.1 | Потери электроэнергии холостого хода в силовом трансформаторе (автотрансформаторе) | L1.1 | 3: МКВтч; 28: 0; 29: 0; 30: 0; 31: 0 | 0% | 0% | 0% | 0%
1.2 | Потери электроэнергии в шунтирующих реакторах (ШР)и соединительных проводах и сборных шинах распределительных устройств подстанций (СППС) | L1.2 | 3: МКВтч; 28: 0; 29: 0; 30: 0; 31: 0 | 0% | 0% | 0% | 0%
1.3 | Потери электроэнергии в синхронных компенсаторах | L1.3 | 3: МКВтч; 28: 0; 29: 0; 30: 0; 31: 0 | 0% | 0% | 0% | 0%
1.4 | Потери электроэнергии в статических компенсирующих устройствах - батареях статических конденсаторов (БК) и статических тиристорных компенсаторах (СТК) | L1.4 | 3: МКВтч; 28: 0; 29: 0; 30: 0; 31: 0 | 0% | 0% | 0% | 0%
1.5 | Потери электроэнергии в вентильных разрядниках (РВ), ограничителях перенапряжений (ОПН), измерительных трансформаторах тока (ТТ)и напряжения (ТН) и устройствах присоединения ВЧ связи (УПВЧ) | L1.5 | 3: МКВтч; 28: 0; 29: 0; 30: 0; 31: 0 | 0% | 0% | 0% | 0%
1.6 | Потери электроэнергии на корону | L1.6 | 3: МКВтч; 28: 0; 29: 0; 30: 0; 31: 0 | 0% | 0% | 0% | 0%
1.7 | Потери электроэнергии от токов утечки по изоляторам воздушных линий | L1.7 | 3: МКВтч; 28: 0; 29: 0; 30: 0; 31: 0 | 0% | 0% | 0% | 0%
1.8 | Расход электроэнергии на плавку гололеда | L1.8 | 3: МКВтч; 28: 0; 29: 0; 30: 0; 31: 0 | 0% | 0% | 0% | 0%
1.9 | Потери электроэнергии в изоляции силовых кабелей | L1.9 | 3: МКВтч; 28: 0; 29: 0; 30: 0; 31: 0 | 0% | 0% | 0% | 0%
1.10 | Расход электроэнергии на собственные нужды (СН) подстанций | L1.10 | 3: МКВтч; 28: 0; 29: 0; 30: 0; 31: 0 | 0% | 0% | 0% | 0%
2. | Условно переменные потери | L2 | 3: МКВтч; 28: 0; 29: 0; 30: 0; 31: 0 | 0% | 0% | 0% | 0%
2.1 | Нагрузочные потери электроэнергии | L2.1 | 3: МКВтч; 28: 0; 29: 0; 30: 0; 31: 0 | 0% | 0% | 0% | 0%
3. | Потери электроэнергии обусловленные допустимой погрешностью системы учета электроэнергии | L3 | 3: МКВтч; 28: 0; 29: 0; 30: 0; 31: 0 | 0% | 0% | 0% | 0%
4. | Итого: | L4 | МКВтч | 0 | 0 | 0 | 0 | 0 | 0 | 0 | 0 | 0 | 0 | 0 | 0 | 0 | 0 | 0 | 0 | 0 | 0 | 0 | 0 | 0 | 0 | 0 | 0 | 0 | 0 | 0 | 0 | 0% | 0% | 0% | 0%
|  |  |  | Исполнитель (должность) | [5 empty] | Ф.И.О. | [9 empty] | Исполнитель (должность) | [5 empty] | Ф.И.О.
[8 empty] | подпись | [15 empty] | подпись
|  |  |  | контактный телефон | [15 empty] | контактный телефон

## 4
Мурманская область | МУП "Кировская горэлектросеть" |  |  | Баланс электрической энергии по сетям ВН, СН1, СН2, и НН | [23 empty] | Таблица № П1.4. |  |  |  |  | Таблица № П1.4. |  |  |  |  | Таблица № П1.4.
Баланс электрической энергии по сетям ВН, СН1, СН2, и НН
млн. кВтч
№ п.п. | Показатели |  |  | 2013 план |  |  |  |  | 2013 факт |  |  |  |  | 2014 план |  |  |  |  | 2014 ожидаемое |  |  |  |  | 1 полугодие 2015 план |  |  |  |  | 2 полугодие 2015 план |  |  |  |  | 2015 план |  |  |  |  | Прирост РЭК
|  |  |  | Всего | ВН | СН1 | СН2 | НН | Всего | ВН | СН1 | СН2 | НН | Всего | ВН | СН1 | СН2 | НН | Всего | ВН | СН1 | СН2 | НН | Всего | ВН | СН1 | СН2 | НН | Всего | ВН | СН1 | СН2 | НН | Всего | ВН | СН1 | СН2 | НН | Всего | ВН | СН1 | СН2 | НН
|  |  |  | 2006 | 2006 | 2006 | 2006 | 2006 | 2006 | 2006 | 2006 | 2006 | 2006 | 2007 | 2007 | 2007 | 2007 | 2007 | 2007 | 2007 | 2007 | 2007 | 2007 | 2008 | 2008 | 2008 | 2008 | 2008 | 2008 | 2008 | 2008 | 2008 | 2008 | 2008 | 2008 | 2008 | 2008 | 2008 | n/a | n/a | n/a | n/a | n/a
|  |  |  | Всего | ВН | СН1 | СН2 | НН | Всего | ВН | СН1 | СН2 | НН | Всего | ВН | СН1 | СН2 | НН | Всего | ВН | СН1 | СН2 | НН | Всего | ВН | СН1 | СН2 | НН | Всего | ВН | СН1 | СН2 | НН | Всего | ВН | СН1 | СН2 | НН | Всего | ВН | СН1 | СН2 | НН
|  |  |  | ПЛАН | ПЛАН | ПЛАН | ПЛАН | ПЛАН | ФАКТ | ФАКТ | ФАКТ | ФАКТ | ФАКТ | ПЛАН | ПЛАН | ПЛАН | ПЛАН | ПЛАН | ПФКТ | ПФКТ | ПФКТ | ПФКТ | ПФКТ | ПЛАН | ПЛАН | ПЛАН | ПЛАН | ПЛАН | ПЛАН | ПЛАН | ПЛАН | ПЛАН | ПЛАН | ПЛАН | ПЛАН | ПЛАН | ПЛАН | ПЛАН | n/a | n/a | n/a | n/a | n/a
|  |  |  | РЭК | РЭК | РЭК | РЭК | РЭК | РЭК | РЭК | РЭК | РЭК | РЭК | РЭК | РЭК | РЭК | РЭК | РЭК | РЭК | РЭК | РЭК | РЭК | РЭК | РЭК | РЭК | РЭК | РЭК | РЭК | РЭК | РЭК | РЭК | РЭК | РЭК | РЭК | РЭК | РЭК | РЭК | РЭК | РЭК | РЭК | РЭК | РЭК | РЭК
1 | 2 |  |  | 3 | 4 | 5 | 6 | 7 | 8 | 9 | 10 | 11 | 12 | 13 | 14 | 15 | 16 | 17 | 18 | 19 | 20 | 21 | 22 | 23 | 24 | 25 | 26 | 27 | 28 | 29 | 30 | 31 | 32 | 33 | 34 | 35 | 36 | 37
1. | Поступление эл.энергии в сеть , ВСЕГО | L1 | МКВТЧ | 81.9 | 62.37 | 9.75 | 81.7707 | 56.8872 | 83.1504 | 59.9825 | 9.5082 | 83.026 | 57.3514 | 84.2 | 62.84 | 10.326 | 84.074 | 58.643 | 84.2 | 62.84 | 10.326 | 84.074 | 58.643 | 44.93 | 40.21 | 3.45 | 44.7813 | 28.0476 | 43.82 | 39.23 | 3.47 | 43.6713 | 29.3756 | 88.75 | 79.44 | 6.92 | 88.4526 | 57.4231 | 105.4% | 126.4% | 67.02% | 105.2% | 97.92%
1.1. | из смежной сети, всего | L1.1 | МКВТЧ |  | 0 | 0 | 71.9907 | 56.8872 |  | 0 | 0 | 69.3662 | 57.3514 |  | 0 | 0 | 73.04 | 58.643 |  | 0 | 0 | 73.04 | 58.643 |  | 0 | 0 | 43.5113 | 28.0476 |  | 0 | 0 | 42.5513 | 29.3756 |  | 0 | 0 | 86.0626 | 57.4231 | 0% | 0% | 0% | 117.8% | 97.92%
| в том числе из сети | [37 empty] | 0% | 0% | 0% | 0% | 0%
| МСК | L1.1.1 | МКВТЧ | 34: 0; 35: 0; 36: 0; 37: 0 | 0% | 0% | 0% | 0% | 0%
| ВН | L1.1.2 | МКВТЧ | 6: 62.37; 11: 59.9825; 16: 62.84; 21: 62.84; 26: 40.21; 31: 39.23; 34: 0; 35: 0; 36: 79.44; 37: 0 | 0% | 0% | 0% | 126.4% | 0%
| СН1 | L1.1.3 | МКВТЧ | 6: 9.6207; 11: 9.3838; 16: 10.2; 21: 10.2; 26: 3.3013; 31: 3.3213; 34: 0; 35: 0; 36: 6.6226; 37: 0 | 0% | 0% | 0% | 64.93% | 0%
| СН2 | L1.1.4 | МКВТЧ | 7: 56.8872; 12: 57.3514; 17: 58.643; 22: 58.643; 27: 28.0476; 32: 29.3756; 34: 0; 35: 0; 36: 0; 37: 57.4231 | 0% | 0% | 0% | 0% | 97.92%
1.2. | от электростанций ПЭ | L1.2 | МКВТЧ | 3: 0; 8: 0; 13: 0; 18: 0; 23: 0; 28: 0; 33: 0; 34: 0; 35: 0; 36: 0; 37: 0 | 0% | 0% | 0% | 0% | 0%
1.3. | от других поставщиков (в т.ч. с оптового рынка) | L1.3 | МКВТЧ | 3: 0; 8: 0; 13: 0; 18: 0; 23: 0; 28: 0; 33: 0; 34: 0; 35: 0; 36: 0; 37: 0 | 0% | 0% | 0% | 0% | 0%
1.4. | поступление эл. энергии от других организаций | L1.4 | МКВТЧ | 81.9 | 62.37 | 9.75 | 9.78 |  | 83.1504 | 59.9825 | 9.5082 | 13.6597 |  | 84.2 | 62.84 | 10.326 | 11.034 |  | 84.2 | 62.84 | 10.326 | 11.034 |  | 44.93 | 40.21 | 3.45 | 1.27 |  | 43.82 | 39.23 | 3.47 | 1.12 |  | 88.75 | 79.44 | 6.92 | 2.39 | 0 | 105.4% | 126.4% | 67.02% | 21.66% | 0%
2. | Потери электроэнергии в сети | L2 | МКВТЧ | 9.361 | 0 | 0.129 | 3.184 | 6.048 | 9.5041 | 0 | 0.12257 | 3.0725 | 6.3091 | 9.5146 | 0 | 0.1262 | 2.8307 | 6.5577 | 9.5146 | 0 | 0.1262 | 2.8307 | 6.5577 | 5.0118 | 0 | 0.1379 | 1.6667 | 3.2072 | 5.0118 | 0 | 0.13791 | 1.6667 | 3.2071 | 10.0236 | 0 | 0.27581 | 3.3335 | 6.4143 | 105.3% | 0% | 218.5% | 117.8% | 97.81%
| то же в % (п.1.1/п.1.3) | L2.1 | ПРЦ | 11.4298 | 0 | 1.3231 | 3.8938 | 10.6316 | 11.43 | 0 | 1.2891 | 3.7006 | 11.0007 | 11.3 | 0 | 1.2222 | 3.3669 | 11.1824 | 11.3 | 0 | 1.2222 | 3.3669 | 11.1824 | 11.1548 | 0 | 3.9971 | 3.722 | 11.4349 | 11.4372 | 0 | 3.9742 | 3.8166 | 10.9176 | 11.2942 | 0 | 3.9856 | 3.7687 | 11.1703 | 99.95% | 0% | 326.1% | 111.9% | 99.89%
3. | Расход электроэнергии на произв и хознужды | L3 | МКВТЧ | 3: 0.7; 6: 0.7; 8: 0.85058; 11: 0.85058; 13: 0.7; 16: 0.7; 18: 0.7; 21: 0.7; 23: 0.425; 26: 0.425; 28: 0.425; 31: 0.425; 33: 0.85; 34: 0; 35: 0; 36: 0.85; 37: 0 | 121.4% | 0% | 0% | 121.4% | 0%
4. | Полезный отпуск из сети | L4 | МКВТЧ |  | 62.37 | 9.621 | 77.8867 | 50.8392 |  | 59.9825 | 9.3856 | 79.103 | 51.0423 |  | 62.84 | 10.1998 | 80.5433 | 52.0853 |  | 62.84 | 10.1998 | 80.5433 | 52.0853 |  | 40.21 | 3.3121 | 42.6896 | 24.8404 |  | 39.23 | 3.3321 | 41.5796 | 26.1684 |  | 79.44 | 6.6442 | 84.2691 | 51.0088 | 0% | 126.4% | 65.14% | 104.6% | 97.93%
4.1. | в т.ч. собственным потребителям | L4.1 | МКВТЧ | 71.8396 |  |  | 21 | 50.8396 | 72.7957 |  | 0.0018 | 21.7516 | 51.0423 | 73.985 |  |  | 21.9 | 52.085 | 73.985 |  |  | 21.9 | 52.085 | 39.4932 |  | 0.0108 | 14.642 | 24.8404 | 38.3832 |  | 0.0108 | 12.204 | 26.1684 | 77.8764 | 0 | 0.0216 | 26.846 | 51.0088 | 105.3% | 0% | 0% | 122.6% | 97.93%
| из них: |  | МКВТЧ | [35 empty] | 0% | 0% | 0% | 0% | 0%
| потребителям, присоединенным к центру питания на генераторном напряжении | L4.1.1 | МКВТЧ | 3: 0; 8: 0; 13: 0; 18: 0; 23: 0; 28: 0; 33: 0 | 0% | 0% | 0% | 0% | 0%
| потребителям присоединенным к сетям МСК (последняя миля) | L4.1.2 | МКВТЧ | 3: 0; 8: 0; 13: 0; 18: 0; 23: 0; 28: 0; 33: 0 | 0% | 0% | 0% | 0% | 0%
4.2. | потребителям оптового рынка | L4.2 | МКВТЧ | 3: 0; 8: 0; 13: 0; 18: 0; 23: 0; 28: 0; 33: 0 | 0% | 0% | 0% | 0% | 0%
4.3. | сальдо переток в другие организации | L4.3 | МКВТЧ | 3: 0; 8: 0; 13: 0; 18: 0; 23: 0; 28: 0; 33: 0 | 0% | 0% | 0% | 0% | 0%
4.4. | сальдо переток в сопредельные регионы | L4.4 | МКВТЧ | 3: 0; 8: 0; 13: 0; 18: 0; 23: 0; 28: 0; 33: 0 | 0% | 0% | 0% | 0% | 0%
5. | проверка | L5 | МКВТЧ |  | 0 | 0.0003 | -0.0005 | -0.0004 |  | 0 | 1.7764e-15 | 0 | 0 |  | 0 | -0.0002 | 0.0003 | 0.0003 |  | 0 | -0.0002 | 0.0003 | 0.0003 |  | 0 | 0 | 0 | 0 |  | 0 | 0 | 0 | 0 |  | 0 | -8.8818e-16 | 0 | 0
|  |  |  | Исполнитель (должность) | [5 empty] | Беспалова Татьяна Владимировна | [13 empty] | Исполнитель (должность) | [5 empty] | Ф.И.О.
|  |  |  | Инженер ПТО |  |  |  | подпись | [19 empty] | подпись
|  |  |  | контактный телефон |  | (81531)5-54-79 | [17 empty] | контактный телефон

## 4 сторонние
Мурманская область | МУП "Кировская горэлектросеть" | [26 empty] | Таблица № П1.4. |  |  |  |  | Таблица № П1.4. |  |  |  |  | Таблица № П1.4.
|  |  |  | Баланс электрической энергии по сетям ВН, СН1, СН2, и НН | [19 empty] | Баланс электрической энергии по сетям ВН, СН1, СН2, и НН
[28 empty] | млн. кВтч |  |  |  |  | млн. кВтч |  |  |  |  | млн. кВтч
№ п.п. | Показатели |  |  | 2013 план |  |  |  |  | 2013 факт |  |  |  |  | 2014 план |  |  |  |  | 2014 ожидаемое |  |  |  |  | 1 полугодие 2015 план |  |  |  |  | 2 полугодие 2015 план |  |  |  |  | 2015 план |  |  |  |  | Прирост РЭК
|  |  |  | Всего | ВН | СН1 | СН2 | НН | Всего | ВН | СН1 | СН2 | НН | Всего | ВН | СН1 | СН2 | НН | Всего | ВН | СН1 | СН2 | НН | Всего | ВН | СН1 | СН2 | НН | Всего | ВН | СН1 | СН2 | НН | Всего | ВН | СН1 | СН2 | НН | Всего | ВН | СН1 | СН2 | НН
|  |  |  | 2006 | 2006 | 2006 | 2006 | 2006 | 2006 | 2006 | 2006 | 2006 | 2006 | 2007 | 2007 | 2007 | 2007 | 2007 | 2007 | 2007 | 2007 | 2007 | 2007 | 2008 | 2008 | 2008 | 2008 | 2008 | 2008 | 2008 | 2008 | 2008 | 2008 | 2008 | 2008 | 2008 | 2008 | 2008 | n/a | n/a | n/a | n/a | n/a
|  |  |  | Всего | ВН | СН1 | СН2 | НН | Всего | ВН | СН1 | СН2 | НН | Всего | ВН | СН1 | СН2 | НН | Всего | ВН | СН1 | СН2 | НН | Всего | ВН | СН1 | СН2 | НН | Всего | ВН | СН1 | СН2 | НН | Всего | ВН | СН1 | СН2 | НН | Всего | ВН | СН1 | СН2 | НН
|  |  |  | ПЛАН | ПЛАН | ПЛАН | ПЛАН | ПЛАН | ФАКТ | ФАКТ | ФАКТ | ФАКТ | ФАКТ | ПЛАН | ПЛАН | ПЛАН | ПЛАН | ПЛАН | ПФКТ | ПФКТ | ПФКТ | ПФКТ | ПФКТ | ПЛАН | ПЛАН | ПЛАН | ПЛАН | ПЛАН | ПЛАН | ПЛАН | ПЛАН | ПЛАН | ПЛАН | ПЛАН | ПЛАН | ПЛАН | ПЛАН | ПЛАН | n/a | n/a | n/a | n/a | n/a
|  |  |  | РЭК | РЭК | РЭК | РЭК | РЭК | РЭК | РЭК | РЭК | РЭК | РЭК | РЭК | РЭК | РЭК | РЭК | РЭК | РЭК | РЭК | РЭК | РЭК | РЭК | РЭК | РЭК | РЭК | РЭК | РЭК | РЭК | РЭК | РЭК | РЭК | РЭК | РЭК | РЭК | РЭК | РЭК | РЭК | РЭК | РЭК | РЭК | РЭК | РЭК
1 | 2 |  |  | 3 | 4 | 5 | 6 | 7 | 8 | 9 | 10 | 11 | 12 | 13 | 14 | 15 | 16 | 17 | 18 | 19 | 20 | 21 | 22 | 23 | 24 | 25 | 26 | 27 | 28 | 29 | 30 | 31 | 32 | 33 | 34 | 35 | 36 | 37
1. | Поступление эл.энергии в сеть , ВСЕГО | L1 | МКВТЧ | 0 | 0 | 0 | 0 | 0 | 0 | 0 | 0 | 0 | 0 | 0 | 0 | 0 | 0 | 0 | 0 | 0 | 0 | 0 | 0 | 0 | 0 | 0 | 0 | 0 | 0 | 0 | 0 | 0 | 0 | 0 | 0 | 0 | 0 | 0 | 0% | 0% | 0% | 0% | 0%
1.1. | из смежной сети, всего | L1.1 | МКВТЧ |  | 0 | 0 | 0 | 0 |  | 0 | 0 | 0 | 0 |  | 0 | 0 | 0 | 0 |  | 0 | 0 | 0 | 0 |  | 0 | 0 | 0 | 0 |  | 0 | 0 | 0 | 0 |  | 0 | 0 | 0 | 0 | 0% | 0% | 0% | 0% | 0%
| в том числе из сети | [37 empty] | 0% | 0% | 0% | 0% | 0%
| МСК | L1.1.1 | МКВТЧ | 34: 0; 35: 0; 36: 0; 37: 0 | 0% | 0% | 0% | 0% | 0%
| ВН | L1.1.2 | МКВТЧ | 34: 0; 35: 0; 36: 0; 37: 0 | 0% | 0% | 0% | 0% | 0%
| СН1 | L1.1.3 | МКВТЧ | 34: 0; 35: 0; 36: 0; 37: 0 | 0% | 0% | 0% | 0% | 0%
| СН2 | L1.1.4 | МКВТЧ | 34: 0; 35: 0; 36: 0; 37: 0 | 0% | 0% | 0% | 0% | 0%
1.2. | от электростанций ПЭ | L1.2 | МКВТЧ | 3: 0; 8: 0; 13: 0; 18: 0; 23: 0; 28: 0; 33: 0; 34: 0; 35: 0; 36: 0; 37: 0 | 0% | 0% | 0% | 0% | 0%
1.3. | от других поставщиков (в т.ч. с оптового рынка) | L1.3 | МКВТЧ | 3: 0; 8: 0; 13: 0; 18: 0; 23: 0; 28: 0; 33: 0; 34: 0; 35: 0; 36: 0; 37: 0 | 0% | 0% | 0% | 0% | 0%
1.4. | поступление эл. энергии от других организаций | L1.4 | МКВТЧ | 3: 0; 8: 0; 13: 0; 18: 0; 23: 0; 28: 0; 33: 0; 34: 0; 35: 0; 36: 0; 37: 0 | 0% | 0% | 0% | 0% | 0%
2. | Потери электроэнергии в сети | L2 | МКВТЧ | 0 | 0 | 0 | 0 | 0 | 0 | 0 | 0 | 0 | 0 | 0 | 0 | 0 | 0 | 0 | 0 | 0 | 0 | 0 | 0 | 0 | 0 | 0 | 0 | 0 | 0 | 0 | 0 | 0 | 0 | 0 | 0 | 0 | 0 | 0 | 0% | 0% | 0% | 0% | 0%
| то же в % (п.1.1/п.1.3) | L2.1 | ПРЦ | 0 | 0 | 0 | 0 | 0 | 0 | 0 | 0 | 0 | 0 | 0 | 0 | 0 | 0 | 0 | 0 | 0 | 0 | 0 | 0 | 0 | 0 | 0 | 0 | 0 | 0 | 0 | 0 | 0 | 0 | 0 | 0 | 0 | 0 | 0 | 0% | 0% | 0% | 0% | 0%
3. | Расход электроэнергии на произв и хознужды | L3 | МКВТЧ | 3: 0; 8: 0; 13: 0; 18: 0; 23: 0; 28: 0; 33: 0; 34: 0; 35: 0; 36: 0; 37: 0 | 0% | 0% | 0% | 0% | 0%
4. | Полезный отпуск из сети | L4 | МКВТЧ |  | 0 | 0 | 0 | 0 |  | 0 | 0 | 0 | 0 |  | 0 | 0 | 0 | 0 |  | 0 | 0 | 0 | 0 |  | 0 | 0 | 0 | 0 |  | 0 | 0 | 0 | 0 |  | 0 | 0 | 0 | 0 | 0% | 0% | 0% | 0% | 0%
4.1. | в т.ч. собственным потребителям | L4.1 | МКВТЧ | 3: 0; 8: 0; 13: 0; 18: 0; 23: 0; 28: 0; 33: 0; 34: 0; 35: 0; 36: 0; 37: 0 | 0% | 0% | 0% | 0% | 0%
| из них: |  | МКВТЧ | [35 empty] | 0% | 0% | 0% | 0% | 0%
| потребителям, присоединенным к центру питания на генераторном напряжении | L4.1.1 | МКВТЧ | 3: 0; 8: 0; 13: 0; 18: 0; 23: 0; 28: 0; 33: 0 | 0% | 0% | 0% | 0% | 0%
| потребителям присоединенным к сетям МСК (последняя миля) | L4.1.2 | МКВТЧ | 3: 0; 8: 0; 13: 0; 18: 0; 23: 0; 28: 0; 33: 0 | 0% | 0% | 0% | 0% | 0%
4.2. | потребителям оптового рынка | L4.2 | МКВТЧ | 3: 0; 8: 0; 13: 0; 18: 0; 23: 0; 28: 0; 33: 0 | 0% | 0% | 0% | 0% | 0%
4.3. | сальдо переток в другие организации | L4.3 | МКВТЧ | 3: 0; 8: 0; 13: 0; 18: 0; 23: 0; 28: 0; 33: 0 | 0% | 0% | 0% | 0% | 0%
4.4. | сальдо переток в сопредельные регионы | L4.4 | МКВТЧ | 3: 0; 8: 0; 13: 0; 18: 0; 23: 0; 28: 0; 33: 0 | 0% | 0% | 0% | 0% | 0%
5. | проверка | L5 | МКВТЧ |  | 0 | 0 | 0 | 0 |  | 0 | 0 | 0 | 0 |  | 0 | 0 | 0 | 0 |  | 0 | 0 | 0 | 0 |  | 0 | 0 | 0 | 0 |  | 0 | 0 | 0 | 0 |  | 0 | 0 | 0 | 0
|  |  |  | Исполнитель (должность) | [5 empty] | Ф.И.О. | [13 empty] | Исполнитель (должность) | [5 empty] | Ф.И.О.
[8 empty] | подпись | [19 empty] | подпись
|  |  |  | контактный телефон | [19 empty] | контактный телефон

## 5
Мурманская область | МУП "Кировская горэлектросеть" | [16 empty] | Таблица № П1.5.
|  |  |  | Электрическая мощность по диапазонам напряжения | [19 empty] | Электрическая мощность по диапазонам напряжения
[18 empty] | МВт | [9 empty] | МВт |  |  |  |  | МВт |  |  |  |  | МВт
№ п.п. | Показатели |  |  | 2013 план |  |  |  |  | 2013 факт |  |  |  |  | 2014 план |  |  |  |  | 2014 ожидаемое |  |  |  |  | 1 полугодие 2015 план |  |  |  |  | 2 полугодие 2015 план |  |  |  |  | 2015 план |  |  |  |  | Прирост РЭК
|  |  |  | Всего | ВН | СН1 | СН2 | НН | Всего | ВН | СН1 | СН2 | НН | Всего | ВН | СН1 | СН2 | НН | Всего | ВН | СН1 | СН2 | НН | Всего | ВН | СН1 | СН2 | НН | Всего | ВН | СН1 | СН2 | НН | Всего | ВН | СН1 | СН2 | НН | Всего | ВН | СН1 | СН2 | НН
|  |  |  | 2013 план | 2013 план | 2013 план | 2013 план | 2013 план | 2013 факт | 2013 факт | 2013 факт | 2013 факт | 2013 факт | 2014 план | 2014 план | 2014 план | 2014 план | 2014 план | 2014 ожидаемое | 2014 ожидаемое | 2014 ожидаемое | 2014 ожидаемое | 2014 ожидаемое | 1 полугодие 2015 план | 1 полугодие 2015 план | 1 полугодие 2015 план | 1 полугодие 2015 план | 1 полугодие 2015 план | 2 полугодие 2015 план | 2 полугодие 2015 план | 2 полугодие 2015 план | 2 полугодие 2015 план | 2 полугодие 2015 план | 2015 план | 2015 план | 2015 план | 2015 план | 2015 план | n/a | n/a | n/a | n/a | n/a
|  |  |  | Всего | ВН | СН1 | СН2 | НН | Всего | ВН | СН1 | СН2 | НН | Всего | ВН | СН1 | СН2 | НН | Всего | ВН | СН1 | СН2 | НН | Всего | ВН | СН1 | СН2 | НН | Всего | ВН | СН1 | СН2 | НН | Всего | ВН | СН1 | СН2 | НН | Всего | ВН | СН1 | СН2 | НН
|  |  |  | ПЛАН | ПЛАН | ПЛАН | ПЛАН | ПЛАН | ФАКТ | ФАКТ | ФАКТ | ФАКТ | ФАКТ | ПЛАН | ПЛАН | ПЛАН | ПЛАН | ПЛАН | ПФКТ | ПФКТ | ПФКТ | ПФКТ | ПФКТ | ПЛАН | ПЛАН | ПЛАН | ПЛАН | ПЛАН | ПЛАН | ПЛАН | ПЛАН | ПЛАН | ПЛАН | ПЛАН | ПЛАН | ПЛАН | ПЛАН | ПЛАН | n/a | n/a | n/a | n/a | n/a
|  |  |  | РЭК | РЭК | РЭК | РЭК | РЭК | РЭК | РЭК | РЭК | РЭК | РЭК | РЭК | РЭК | РЭК | РЭК | РЭК | РЭК | РЭК | РЭК | РЭК | РЭК | РЭК | РЭК | РЭК | РЭК | РЭК | РЭК | РЭК | РЭК | РЭК | РЭК | РЭК | РЭК | РЭК | РЭК | РЭК | РЭК | РЭК | РЭК | РЭК | РЭК
1 | 2 |  |  | 3 | 4 | 5 | 6 | 7 | 8 | 9 | 10 | 11 | 12 | 13 | 14 | 15 | 16 | 17 | 18 | 19 | 20 | 21 | 22 | 23 | 24 | 25 | 26 | 27 | 28 | 29 | 30 | 31 | 32 | 33 | 34 | 35 | 36 | 37
1. | Поступление мощности в сеть , ВСЕГО | L1 | МВТ | 13.59 | 10.72 | 1.43 | 13.57 | 9.77 | 14.19 | 10.88 | 1.433 | 14.157 | 10.222 | 13.783 | 10.802 | 1.482 | 13.761 | 9.958 | 13.783 | 10.802 | 1.482 | 13.761 | 9.958 | 15.396 | 14.005 | 1.018 | 15.342 | 10.561 | 14.87 | 13.54 | 1.007 | 14.816 | 10.035 | 15.133 | 13.7725 | 1.0125 | 15.079 | 10.298 | 109.8% | 127.5% | 68.32% | 109.6% | 103.4%
1.1. | из смежной сети, всего | L1.1 | МВТ |  | 0 | 0 | 12.13 | 9.77 |  | 0 | 0 | 12.28 | 10.222 |  | 0 | 0 | 12.262 | 9.958 |  | 0 | 0 | 12.262 | 9.958 |  | 0 | 0 | 14.969 | 10.561 |  | 0 | 0 | 14.493 | 10.035 |  | 0 | 0 | 14.731 | 10.298 | 0% | 0% | 0% | 120.1% | 103.4%
| в том числе из сети | [37 empty] | 0% | 0% | 0% | 0% | 0%
| МСК | L1.1.1 | МВТ | [35 empty] | 0% | 0% | 0% | 0% | 0% | bar: 4 to 7; 9 to 12; 14 to 17; 19 to 22; 24 to 27; 29 to 32; 34 to 37
| ВН | L1.1.2 | МВТ | 6: 10.72; 11: 10.88; 16: 10.802; 21: 10.802; 26: 14.005; 31: 13.54; 36: 13.7725 | 0% | 0% | 0% | 127.5% | 0%
| СН1 | L1.1.3 | МВТ | 6: 1.41; 11: 1.4; 16: 1.46; 21: 1.46; 26: 0.964; 31: 0.953; 36: 0.9585 | 0% | 0% | 0% | 65.65% | 0%
| СН2 | L1.1.4 | МВТ | 7: 9.77; 12: 10.222; 17: 9.958; 22: 9.958; 27: 10.561; 32: 10.035; 37: 10.298 | 0% | 0% | 0% | 0% | 103.4%
1.2. | от электростанций ПЭ | L1.2 | МВТ | 3: 0; 8: 0; 13: 0; 18: 0; 23: 0; 28: 0; 33: 0 | 0% | 0% | 0% | 0% | 0%
1.3. | от других поставщиков (в т.ч. с оптового рынка) | L1.3 | МВТ | 3: 0; 8: 0; 13: 0; 18: 0; 23: 0; 28: 0; 33: 0 | 0% | 0% | 0% | 0% | 0%
1.4. | от других организаций | L1.4 | МВТ | 13.59 | 10.72 | 1.43 | 1.44 |  | 14.19 | 10.88 | 1.433 | 1.877 |  | 13.783 | 10.802 | 1.482 | 1.499 |  | 13.783 | 10.802 | 1.482 | 1.499 |  | 15.396 | 14.005 | 1.018 | 0.373 |  | 14.87 | 13.54 | 1.007 | 0.323 |  | 15.133 | 13.7725 | 1.0125 | 0.348 |  | 109.8% | 127.5% | 68.32% | 23.22% | 0%
2. | Потери в сети | L2 | МВТ | 1.59 |  | 0.02 | 0.54 | 1.03 | 1.665 |  | 0.03 | 0.605 | 1.03 | 1.609 |  | 0.022 | 0.546 | 1.041 | 1.609 |  | 0.022 | 0.546 | 1.041 | 1.72 |  | 0.051 | 0.607 | 1.062 | 1.75 |  | 0.051 | 0.607 | 1.092 | 1.735 |  | 0.051 | 0.607 | 1.077 | 107.8% | 0% | 231.8% | 111.2% | 103.5%
| то же в % | L2.1 | ПРЦ |  | 0 | 1.3986 | 3.9794 | 10.5425 |  | 0 | 2.0935 | 4.2735 | 10.0763 |  | 0 | 1.4845 | 3.9677 | 10.4539 |  | 0 | 1.4845 | 3.9677 | 10.4539 |  | 0 | 5.0098 | 3.9565 | 10.0559 |  | 0 | 5.0645 | 4.0969 | 10.8819 |  | 0 | 5.037 | 4.0255 | 10.4583 | 0% | 0% | 339.3% | 101.5% | 100%
3. | Мощность на производ. и хоз. нужды | L3 | МВТ | 3: 0.07; 6: 0.07; 8: 0.13; 11: 0.13; 13: 0.07; 16: 0.07; 18: 0.07; 21: 0.07; 23: 0.13; 26: 0.13; 28: 0.13; 31: 0.13; 33: 0.13; 36: 0.13 | 185.7% | 0% | 0% | 185.7% | 0%
4. | Полезный отпуск мощности потребителям | L4 | МВТ | 33.83 | 10.72 | 1.41 | 12.96 | 8.74 | 34.897 | 10.88 | 1.403 | 13.422 | 9.192 | 34.324 | 10.802 | 1.46 | 13.145 | 8.917 | 34.324 | 10.802 | 1.46 | 13.145 | 8.917 | 39.076 | 14.005 | 0.967 | 14.605 | 9.499 | 37.518 | 13.54 | 0.956 | 14.079 | 8.943 | 38.297 | 13.7725 | 0.9615 | 14.342 | 9.221 | 111.6% | 127.5% | 65.86% | 109.1% | 103.4%
4.1. | в т.ч. Заявленная (расчетная) мощность собственных потребителей | L4.1 | МВТ | 11.93 |  |  | 3.19 | 8.74 | 12.395 |  | 0.003 | 3.2 | 9.192 | 12.104 |  |  | 3.187 | 8.917 | 12.104 |  |  | 3.187 | 8.917 | 13.546 |  | 0.003 | 4.044 | 9.499 | 12.99 |  | 0.003 | 4.044 | 8.943 | 13.268 |  | 0.003 | 4.044 | 9.221 | 109.6% | 0% | 0% | 126.9% | 103.4%
| из них: |  | МВТ | [35 empty] | 0% | 0% | 0% | 0% | 0%
| потребителям, присоединенным к центру питания на генераторном напряжении | L4.1.1 | МВТ | 3: 0; 8: 0; 13: 0; 18: 0; 23: 0; 28: 0; 33: 0 | 0% | 0% | 0% | 0% | 0%
| потребителям присоединенным к сетям МСК (последняя миля) | L4.1.2 | МВТ | 3: 0; 8: 0; 13: 0; 18: 0; 23: 0; 28: 0; 33: 0 | 0% | 0% | 0% | 0% | 0%
4.2. | Заявленная (расчетная) мощность потр. опт. рынка | L4.2 | МВТ | 3: 0; 8: 0; 13: 0; 18: 0; 23: 0; 28: 0; 33: 0 | 0% | 0% | 0% | 0% | 0%
4.3. | в другие организации | L4.3 | МВТ | 3: 0; 8: 0; 13: 0; 18: 0; 23: 0; 28: 0; 33: 0 | 0% | 0% | 0% | 0% | 0%
4.4. | сальдо переток в сопредельные регионы | L4.4 | МВТ | 3: 0; 8: 0; 13: 0; 18: 0; 23: 0; 28: 0; 33: 0 | 0% | 0% | 0% | 0% | 0%
5. | проверка | L5 | МВТ |  | 0 | 0 | 0 | 0 |  | 0 | 2.2204e-16 | 0 | 0 |  | 0 | 0 | 0 | 0 |  | 0 | 0 | 0 | 0 |  | 0 | 0 | 0 | 0 |  | 0 | -1.1102e-16 | 0 | 0 |  | 0 | -1.1102e-16 | 0 | 0
|  |  |  | Исполнитель (должность) | [5 empty] | Беспалова Татьяна Владимировна | [13 empty] | Исполнитель (должность) | [5 empty] | Беспалова Татьяна Владимировна
|  |  |  | Инженер ПТО |  |  |  | подпись | [15 empty] | Инженер ПТО |  |  |  | подпись
|  |  |  | контактный телефон (81531)5-54-79 | [19 empty] | контактный телефон (81531)5-54-79

## 5 сторонние
Мурманская область | МУП "Кировская горэлектросеть" | [16 empty] | Таблица № П1.5.
|  |  |  | Электрическая мощность по диапазонам напряжения | [19 empty] | Электрическая мощность по диапазонам напряжения
[18 empty] | МВт | [9 empty] | МВт |  |  |  |  | МВт |  |  |  |  | МВт
№ п.п. | Показатели |  |  | 2013 план |  |  |  |  | 2013 факт |  |  |  |  | 2014 план |  |  |  |  | 2014 ожидаемое |  |  |  |  | 1 полугодие 2015 план |  |  |  |  | 2 полугодие 2015 план |  |  |  |  | 2015 план |  |  |  |  | Прирост РЭК
|  |  |  | Всего | ВН | СН1 | СН2 | НН | Всего | ВН | СН1 | СН2 | НН | Всего | ВН | СН1 | СН2 | НН | Всего | ВН | СН1 | СН2 | НН | Всего | ВН | СН1 | СН2 | НН | Всего | ВН | СН1 | СН2 | НН | Всего | ВН | СН1 | СН2 | НН | Всего | ВН | СН1 | СН2 | НН
|  |  |  | 2013 план | 2013 план | 2013 план | 2013 план | 2013 план | 2013 факт | 2013 факт | 2013 факт | 2013 факт | 2013 факт | 2014 план | 2014 план | 2014 план | 2014 план | 2014 план | 2014 ожидаемое | 2014 ожидаемое | 2014 ожидаемое | 2014 ожидаемое | 2014 ожидаемое | 1 полугодие 2015 план | 1 полугодие 2015 план | 1 полугодие 2015 план | 1 полугодие 2015 план | 1 полугодие 2015 план | 2 полугодие 2015 план | 2 полугодие 2015 план | 2 полугодие 2015 план | 2 полугодие 2015 план | 2 полугодие 2015 план | 2015 план | 2015 план | 2015 план | 2015 план | 2015 план | n/a | n/a | n/a | n/a | n/a
|  |  |  | Всего | ВН | СН1 | СН2 | НН | Всего | ВН | СН1 | СН2 | НН | Всего | ВН | СН1 | СН2 | НН | Всего | ВН | СН1 | СН2 | НН | Всего | ВН | СН1 | СН2 | НН | Всего | ВН | СН1 | СН2 | НН | Всего | ВН | СН1 | СН2 | НН | Всего | ВН | СН1 | СН2 | НН
|  |  |  | ПЛАН | ПЛАН | ПЛАН | ПЛАН | ПЛАН | ФАКТ | ФАКТ | ФАКТ | ФАКТ | ФАКТ | ПЛАН | ПЛАН | ПЛАН | ПЛАН | ПЛАН | ПФКТ | ПФКТ | ПФКТ | ПФКТ | ПФКТ | ПЛАН | ПЛАН | ПЛАН | ПЛАН | ПЛАН | ПЛАН | ПЛАН | ПЛАН | ПЛАН | ПЛАН | ПЛАН | ПЛАН | ПЛАН | ПЛАН | ПЛАН | n/a | n/a | n/a | n/a | n/a
|  |  |  | РЭК | РЭК | РЭК | РЭК | РЭК | РЭК | РЭК | РЭК | РЭК | РЭК | РЭК | РЭК | РЭК | РЭК | РЭК | РЭК | РЭК | РЭК | РЭК | РЭК | РЭК | РЭК | РЭК | РЭК | РЭК | РЭК | РЭК | РЭК | РЭК | РЭК | РЭК | РЭК | РЭК | РЭК | РЭК | РЭК | РЭК | РЭК | РЭК | РЭК
1 | 2 |  |  | 3 | 4 | 5 | 6 | 7 | 8 | 9 | 10 | 11 | 12 | 13 | 14 | 15 | 16 | 17 | 18 | 19 | 20 | 21 | 22 | 23 | 24 | 25 | 26 | 27 | 28 | 29 | 30 | 31 | 32 | 33 | 34 | 35 | 36 | 37
1. | Поступление мощности в сеть , ВСЕГО | L1 | МВТ | 0 | 0 | 0 | 0 | 0 | 0 | 0 | 0 | 0 | 0 | 0 | 0 | 0 | 0 | 0 | 0 | 0 | 0 | 0 | 0 | 0 | 0 | 0 | 0 | 0 | 0 | 0 | 0 | 0 | 0 | 0 | 0 | 0 | 0 | 0 | 0% | 0% | 0% | 0% | 0%
1.1. | из смежной сети, всего | L1.1 | МВТ |  | 0 | 0 | 0 | 0 |  | 0 | 0 | 0 | 0 |  | 0 | 0 | 0 | 0 |  | 0 | 0 | 0 | 0 |  | 0 | 0 | 0 | 0 |  | 0 | 0 | 0 | 0 |  | 0 | 0 | 0 | 0 | 0% | 0% | 0% | 0% | 0%
| в том числе из сети | [37 empty] | 0% | 0% | 0% | 0% | 0%
| МСК | L1.1.1 | МВТ | [35 empty] | 0% | 0% | 0% | 0% | 0%
| ВН | L1.1.2 | МВТ | [35 empty] | 0% | 0% | 0% | 0% | 0%
| СН1 | L1.1.3 | МВТ | [35 empty] | 0% | 0% | 0% | 0% | 0%
| СН2 | L1.1.4 | МВТ | [35 empty] | 0% | 0% | 0% | 0% | 0%
1.2. | от электростанций ПЭ | L1.2 | МВТ | 3: 0; 8: 0; 13: 0; 18: 0; 23: 0; 28: 0; 33: 0 | 0% | 0% | 0% | 0% | 0%
1.3. | от других поставщиков (в т.ч. с оптового рынка) | L1.3 | МВТ | 3: 0; 8: 0; 13: 0; 18: 0; 23: 0; 28: 0; 33: 0 | 0% | 0% | 0% | 0% | 0%
1.4. | от других организаций | L1.4 | МВТ | 3: 0; 8: 0; 13: 0; 18: 0; 23: 0; 28: 0; 33: 0 | 0% | 0% | 0% | 0% | 0%
2. | Потери в сети | L2 | МВТ | 3: 0; 8: 0; 13: 0; 18: 0; 23: 0; 28: 0; 33: 0 | 0% | 0% | 0% | 0% | 0%
| то же в % | L2.1 | ПРЦ |  | 0 | 0 | 0 | 0 |  | 0 | 0 | 0 | 0 |  | 0 | 0 | 0 | 0 |  | 0 | 0 | 0 | 0 |  | 0 | 0 | 0 | 0 |  | 0 | 0 | 0 | 0 |  | 0 | 0 | 0 | 0 | 0% | 0% | 0% | 0% | 0%
3. | Мощность на производ. и хоз. нужды | L3 | МВТ | 3: 0; 8: 0; 13: 0; 18: 0; 23: 0; 28: 0; 33: 0 | 0% | 0% | 0% | 0% | 0%
4. | Полезный отпуск мощности потребителям | L4 | МВТ | 0 | 0 | 0 | 0 | 0 | 0 | 0 | 0 | 0 | 0 | 0 | 0 | 0 | 0 | 0 | 0 | 0 | 0 | 0 | 0 | 0 | 0 | 0 | 0 | 0 | 0 | 0 | 0 | 0 | 0 | 0 | 0 | 0 | 0 | 0 | 0% | 0% | 0% | 0% | 0%
4.1. | в т.ч. Заявленная (расчетная) мощность собственных потребителей | L4.1 | МВТ | 3: 0; 8: 0; 13: 0; 18: 0; 23: 0; 28: 0; 33: 0 | 0% | 0% | 0% | 0% | 0%
| из них: |  | МВТ | [35 empty] | 0% | 0% | 0% | 0% | 0%
| потребителям, присоединенным к центру питания на генераторном напряжении | L4.1.1 | МВТ | 3: 0; 8: 0; 13: 0; 18: 0; 23: 0; 28: 0; 33: 0 | 0% | 0% | 0% | 0% | 0%
| потребителям присоединенным к сетям МСК (последняя миля) | L4.1.2 | МВТ | 3: 0; 8: 0; 13: 0; 18: 0; 23: 0; 28: 0; 33: 0 | 0% | 0% | 0% | 0% | 0%
4.2. | Заявленная (расчетная) мощность потр. опт. рынка | L4.2 | МВТ | 3: 0; 8: 0; 13: 0; 18: 0; 23: 0; 28: 0; 33: 0 | 0% | 0% | 0% | 0% | 0%
4.3. | в другие организации | L4.3 | МВТ | 3: 0; 8: 0; 13: 0; 18: 0; 23: 0; 28: 0; 33: 0 | 0% | 0% | 0% | 0% | 0%
4.4. | сальдо переток в сопредельные регионы | L4.4 | МВТ | 3: 0; 8: 0; 13: 0; 18: 0; 23: 0; 28: 0; 33: 0 | 0% | 0% | 0% | 0% | 0%
5. | проверка | L5 | МВТ |  | 0 | 0 | 0 | 0 |  | 0 | 0 | 0 | 0 |  | 0 | 0 | 0 | 0 |  | 0 | 0 | 0 | 0 |  | 0 | 0 | 0 | 0 |  | 0 | 0 | 0 | 0 |  | 0 | 0 | 0 | 0
|  |  |  | Исполнитель (должность) | [5 empty] | Ф.И.О. | [13 empty] | Исполнитель (должность) | [5 empty] | Ф.И.О.
[8 empty] | подпись | [19 empty] | подпись
|  |  |  | контактный телефон | [19 empty] | контактный телефон

## П1.6
Таблица П1.6
Структура полезного отпуска электрической энергии (мощности)
по группам потребителей ЭСО
№ п/п | Группа потребителей |  | Объем полезного отпуска электроэнергии, млн. кВт·ч |  |  |  |  | Заявленная (расчетная) мощность, тыс. кВт |  |  |  |  | Число часов использования, час | Доля потребления на разных диапазонах напряжений, %
|  |  | всего | ВН | СН1 | СН11 | НН | всего | ВН | СН1 | СН11 | НН |  | всего | ВН | СН1 | СН11 | НН
1 | 2 |  | 3 | 4 | 5 | 6 | 7 | 8 | 9 | 10 | 11 | 12 | 13 | 14 | 15 | 16 | 17 | 18
2013 факт
1 |  | Базовые потребители | 3: 0; 8: 0
|  | Потребитель 1 | 3: 0; 8: 0
|  | Потребитель 2 | 3: 0; 8: 0
|  | … | 3: 0; 8: 0
2 |  | Население | 3: 38.613; 7: 38.613; 8: 7.88; 12: 7.88; 13: 4900.1269; 14: 53.043; 18: 53.043
3 |  | Прочие потребители | 34.1827 |  | 0.0018 | 21.7516 | 12.4293 | 4.515 |  | 0.003 | 3.2 | 1.312 | 7570.9169 | 46.957 |  | 0.0024727 | 29.8803 | 17.0742
3.1 |  | в том числе Бюджетные потребители | 6.956 |  |  | 2.459 | 4.497 | 1.28 |  |  | 0.38 | 0.9 | 5434.375 | 9 |  |  | 3.3779 | 6.1776
4 |  | Итого | 72.7957 | 0 | 0.0018 | 21.7516 | 51.0423 | 12.395 | 0 | 0.003 | 3.2 | 9.192 | 5872.9883 | 100 |  | 0.0024727 | 29.8803 | 70.1172
2014 ожидаемое
1 |  | Базовые потребители | 3: 0; 8: 0
|  | Потребитель 1 | 3: 0; 8: 0
|  | Потребитель 2 | 3: 0; 8: 0
|  | … | 3: 0; 8: 0
2 |  | Население | 3: 36.7; 7: 36.7; 8: 7.48; 12: 7.48; 13: 4906; 14: 49.608; 18: 49.608
3 |  | Прочие потребители | 37.28 |  |  | 21.9 | 15.38 | 4.635 |  |  | 3.19 | 1.445 | 8042 | 50.392 |  |  | 29.6026 | 20.7894
3.1 |  | в том числе Бюджетные потребители | 7.21 |  |  | 2.63 | 4.58 | 1.28 |  |  | 0.38 | 0.9 | 5633 | 9.7459 |  |  | 3.555 | 6.1909
4 |  | Итого | 73.98 | 0 | 0 | 21.9 | 52.08 | 12.115 | 0 | 0 | 3.19 | 8.925 | 6106 | 100 |  |  | 29.6026 | 70.3974
2015 год план
1 |  | Базовые потребители | 3: 0; 8: 0
|  | Потребитель 1 | 3: 0; 8: 0
|  | Потребитель 2 | 3: 0; 8: 0
|  | … | 3: 0; 8: 0
2 |  | Население | 3: 38.63; 7: 38.63; 8: 8.048; 12: 8.048; 13: 4800; 14: 49.6042; 18: 49.6042
3 |  | Прочие потребители | 39.2464 |  | 0.0216 | 26.846 | 12.3788 | 5.22 |  | 0.003 | 4.044 | 1.173 | 7518.4663 | 50.3958 |  | 0.027736 | 34.4726 | 15.8954
3.1 |  | в том числе Бюджетные потребители | 6.95 |  |  | 2.45 | 4.5 | 1.28 |  |  | 0.38 | 0.9 | 5429.6875 | 8.9244 |  |  | 3.146 | 5.7784
4 |  | Итого | 77.8764 | 0 | 0.0216 | 26.846 | 51.0088 | 13.268 | 0 | 0.003 | 4.044 | 9.221 | 5869.4901 | 100 |  | 0.027736 | 34.4726 | 66
1 полугодие 2015 план
1 |  | Базовые потребители | 3: 0; 8: 0
|  | Потребитель 1 | 3: 0; 8: 0
|  | Потребитель 2 | 3: 0; 8: 0
|  | … | 3: 0; 8: 0
2 |  | Население | 3: 19.63; 7: 19.63; 8: 8.179; 12: 8.179; 13: 2400; 14: 49.7048; 18: 49.7048
3 |  | Прочие потребители | 19.8632 |  | 0.0108 | 14.642 | 5.2104 | 5.367 |  | 0.003 | 4.044 | 1.32 | 3700.9799 | 50.2952 |  | 0.027347 | 37.0748 | 13.1931
3.1 |  | в том числе Бюджетные потребители | 3.475 |  |  | 1.225 | 2.25 | 1.28 |  |  | 0.38 | 0.9 | 2714.8438 | 8.799 |  |  | 3.1018 | 5.6972
4 |  | Итого | 39.4932 | 0 | 0.0108 | 14.642 | 24.8404 | 13.546 | 0 | 0.003 | 4.044 | 9.499 | 2915.4849 | 100 |  | 0.027347 | 37.0748 | 62.8979
2 полугодие 2015 план
1 |  | Базовые потребители | 3: 0; 8: 0
|  | Потребитель 1 | 3: 0; 8: 0
|  | Потребитель 2 | 3: 0; 8: 0
|  | … | 3: 0; 8: 0
2 |  | Население | 3: 19; 7: 19; 8: 7.917; 12: 7.917; 13: 2400; 14: 49.5008; 18: 49.5008
3 |  | Прочие потребители | 19.3832 |  | 0.0108 | 12.204 | 7.1684 | 5.073 |  | 0.003 | 4.044 | 1.026 | 3820.8624 | 50.4992 |  | 0.028137 | 31.7951 | 18.676
3.1 |  | в том числе Бюджетные потребители | 3.475 |  |  | 1.225 | 2.25 | 1.28 |  |  | 0.38 | 0.9 | 2714.8438 | 9.0534 |  |  | 3.1915 | 5.8619
4 |  | Итого | 38.3832 | 0 | 0.0108 | 12.204 | 26.1684 | 12.99 | 0 | 0.003 | 4.044 | 8.943 | 2954.8295 | 100 |  | 0.028137 | 31.7951 | 68.1767
|  | Исполнитель (должность) | 3: Инженер ПТО; 8: Беспалова Татьяна Владимировна
подпись
контактный телефон (81531)5-54-79

## 1.30 год
Таблица № П 1.30
ВНИМАНИЕ: таблица заполняется только по объемам передачи сторонним потребителям,
т.е. без расхода на собственные производственные и хоз. нужды предприятия
Отпуск (передача) электроэнергии территориальными сетевыми организациями
[6 empty] | ФОРМУЛЫ НЕ ЛОМАТЬ!!! |  |  | Строки с формулами выделены цветом
№ | Наименование показателя | 2015 год план
|  | отпуск ЭЭ, тыс.кВтч | Заявленная мощность, МВт | Присоеди - ненная мощность, МВА | Товарная продукция, тыс. руб.
1 | Поступление электроэнергии в сеть - всего | 87900 | 15.003 | 88
в т.ч. из
1.1 | несетевых организаций
1.2 | сетевых организаций | 87900 | 15.003
в т.ч. из
1.2.1 | ОАО "СУАЛ "КАЗ СУАЛ" | 0 | 0
1.2.2 | ОАО "РЖД" | 0 | 0
1.2.3 | ОАО "Колэнерго" | 69810 | 11.268
1.2.4 | ОАО "Апатит" | 18090 | 3.735
1.2.5 | ОАО "Кольская ГМК" | 0 | 0
1.2.6 | ПГИ КНЦ РАН | 0 | 0
1.2.7 | ОАО "ММТП"
1.2.8 |  | 0 | 0
1.2.9 | ОАО "МОЭСК" ("Электросети" г. П.Зори) | 0 | 0
1.2.10 | ОАО "ММРП" | 0 | 0
1.2.11 | ОАО "МОЭСК" ("Мурманская горэлектросеть") | 0 | 0
1.2.12 | ООО "Завод Протеин"
1.2.13 | ОАО "Автоколонна 1118"
1.2.14 | МУП "Городские сети" | 0 | 0
1.2.15 | ОАО "Мончегорские электрические сети"
1.2.16 | ОАО "МОЭСК" ("Кандалакшская горэлектросеть") | 0 | 0
1.2.17 | ОАО "Оборонэнерго" | 0 | 0
1.2.18 |  | 0 | 0
1.2.19 |  | 0 | 0
2 | Потери электроэнергии - всего | 10023.606 | 1.735
3 | Отпуск (передача) всего | 77876.394 | 13.268 |  | 0
в т.ч.
3.1 | несетевым организациям | 77876.394 | 13.268
| в т.ч. Населению всего | 38630 | 8.048 | 0 |  | Внимание: поставить объемы по населению обязательно!!!!
| газовые плиты и прочие | 7230 | 1.506
| эл/плиты | 30000 | 6.25
| сельское население | 1400 | 0.292
3.2 | сетевым организациям | 0 | 0
в т.ч.
3.2.1 |  | 0 | 0
3.2.2 | ОАО "Колэнерго" | 0 | 0
3.2.3 | ОАО "МОЭСК" ("Кандалакшская горэлектросеть") | 0 | 0
3.2.4 | ОАО "МОЭСК" ("Мурманская горэлектросеть") | 0 | 0
3.2.5 | ОАО "РЖД"
3.2.6 |  | 0 | 0
3.2.7 | ОАО "Апатит"
3.2.8 | ОАО "СУАЛ "КАЗ СУАЛ"
3.2.9 | ОАО "Мончегорские электрические сети" | 0 | 0
3.2.10 | ОАО "Мурманэнергосбыт" (Заполярная горэлектросеть) | 0 | 0
3.2.11 | ОАО "МОЭСК" ("Электросети" г. П.Зори) | 0 | 0
3.2.12 | МУП "Апатитская электросетевая компания" | 0 | 0
3.2.13 | ОАО "Кольская ГМК" | 0 | 0
3.2.14 | ОАО Автоколонна 1118 | 0 | 0
3.2.15 | ОАО "Оборонэнерго" | 0 | 0
3.2.16 | МУП "Городские сети" г. Заполярный
3.2.17 | МУП "Кировская городская электрическая сеть" | 0 | 0
3.2.18 |  | 0 | 0
3.2.19 |  | 0 | 0
3.2.1.1 | также в сальдированном выражении (п.3.2.1-п.1.2.1)
3.2.2 | сетевой организации 2
3.2.1.1 | также в сальдированном выражении (п.3.2.2-п.1.2.2)
4 | Поступление электроэнергии в ЕНЭС
в т.ч. из
4.1 | не сетевых организаций
4.2 | сетевых организаций
в т.ч.
4.2.1 | сетевой организации 1
4.2.2 | сетевой организации 2
5 | Потери электроэнергии
6 | Отпуск (передача) электроэнергии
в т.ч.
6.1 | не сетевым организациям
6.2 | сетевым организациям
в т.ч.
6.2.1 | сетевой организации 1
6.2.1.1 | также в сальдированном выражении (п.6.2.1-п.4.2.1)
6.2.2 | сетевой организации 2
6.2.1.2 | также в сальдированном выражении (п.6.2.2-п.4.2.2)
7 | Трансформировано из сети ЕНЭС в:
8 | - ВН
9 | - СН 1
10 | - СН 2
11 | - НН
12 | Поступление электроэнергии в сеть ВН 110 кВ | 78590 | 13.6425 | 0
в т.ч. из
12.1 | не сетевых организаций
12.2 | сетевых организаций | 78590 | 13.6425 | 0
в т.ч. из
12.2.1 | ОАО "СУАЛ "КАЗ СУАЛ"
12.2.2 | ОАО "РЖД"
12.2.3 | ОАО "Кольская ГМК"
12.2.4 | ПГИ КНЦ РАН
12.2.5 | ОАО "Апатит" | 8780 | 2.3745
12.2.6 | ОАО "Колэнерго" | 69810 | 11.268
12.2.7
13 | Потери электроэнергии
14 | Отпуск (передача) электроэнергии | 0 | 0 | 0
в т.ч.
14.1 | несетевым организациям
14.2 | сетевым организациям | 0 | 0 | 0
в т.ч.
14.2.1 | ОАО "Колэнерго"
14.2.2 | ОАО "МОЭСК" ("Кандалакшская горэлектросеть")
14.2.3 | ОАО "Оборонэнерго"
14.2.4 | МУП "Кировская городская электрическая сеть"
14.2.5
14.2.1.1 | также в сальдированном выражении (п.14.2.1-п.12.2.1)
14.2.2 | сетевой организации 2
14.2.2.1 | также в сальдированном выражении (п.14.2.2-п.12.2.2)
15 | Трансформировано из 110 кВ в: | 78590 | 13.6425 | 0 |  | Проверка: | 78590 | 13.643
16 | - СН 1
17 | - СН 2 | 78590 | 13.643
18 | - НН
19 | Поступление электроэнергии в сеть СН 1 | 6920 | 1.0125 | 0
в т.ч. из
19.1 | не сетевых организаций
19.2 | сетевых организаций | 6920 | 1.0125 | 0
в т.ч. из
19.2.1 | ОАО "Колэнерго"
19.2.2 | ОАО "Оборонэнерго"
19.2.3 | ОАО "Кольская ГМК"
19.2.4 | МУП "Городские сети"
19.2.5 | ОАО "Апатит" | 6920 | 1.0125
19.2.6
19.2.7
20 | Потери электроэнергии | 275.805 | 0.051
21 | Отпуск (передача) электроэнергии | 21.6 | 0.003 | 0
в т.ч.
21.1 | несетевым организациям | 21.6 | 0.003
21.2 | сетевым организациям | 0 | 0 | 0
в т.ч.
21.2.1 | ОАО "Мурманэнергосбыт" (Заполярная горэлектросеть)
21.2.2 | МУП "Кировская городская электрическая сеть"
21.2.3 | МУП "Городские сети" г. Заполярный
21.2.4 | МУП "Апатитская электросетевая компания"
21.2.5
21.2.1.1 | также в сальдированном выражении (п.21.2.1-п.19.2.1)
21.2.2 | сетевой организации 2
21.2.2.1 | также в сальдированном выражении (п.21.2.2-п.19.2.2)
22 | Трансформировано из 35 кВ в: | 6622.595 | 0.9585 | 0 |  | Проверка: | 6622.595 | 0.9585
23 | - СН 2 | 6622.595 | 0.9585
24 | - НН
25 | Поступление электроэнергии в сеть СН 2 | 87602.595 | 14.9495
в т.ч. из
25.1 | не сетевыми организациями
25.2 | сетевых организаций | 2390 | 0.348 | 0
в т.ч. из
25.2.1 | ОАО "СУАЛ "КАЗ СУАЛ"
25.2.2 | ОАО "РЖД"
25.2.3 | ОАО "Колэнерго"
25.2.4 | ОАО "Апатит" | 2390 | 0.348
25.2.5 | ОАО "Кольская ГМК"
25.2.6
25.2.7 | ОАО "МОЭСК" ("Электросети" г. П.Зори)
25.2.8 | ОАО "ММРП"
25.2.9 | ОАО "МОЭСК" ("Мурманская горэлектросеть")
25.2.10 | ОАО "Автоколонна 1118"
25.2.11 | МУП "Городские сети"
25.2.12 | ОАО "Мончегорские электрические сети"
25.2.13 | ОАО "Оборонэнерго"
25.2.14 | ОАО "МОЭСК" ("Кандалакшская горэлектросеть")
25.2.15
25.2.16
25.2.17
26 | Потери электроэнергии | 3333.481 | 0.607
27 | Отпуск (передача) электроэнергии | 26846 | 4.044 | 0
в т.ч.
27.1 | несетевым организациям | 26846 | 4.044
27.2 | сетевым организациям | 0 | 0
в т.ч.
27.2.1 | ОАО "МОЭСК" ("Мурманская горэлектросеть")
27.2.2 | ОАО Автоколонна 1118
27.2.3
27.2.4 | ОАО "Тепловодоснабжение"
27.2.5 | ОАО "МОЭСК" ("Электросети" г. П.Зори)
27.2.6 | ОАО "Кольская ГМК"
27.2.7
27.2.8 | МУП "Апатитская электросетевая компания"
27.2.9 | ОАО "Колэнерго"
27.2.10 | ОАО "МОЭСК" ("Кандалакшская горэлектросеть")
27.2.11 | МУП "Кировская городская электрическая сеть"
27.2.12 | ОАО "МОЭСК" (Заполярная горэлектросеть)
27.2.13 | ОАО "Оборонэнерго"
27.2.14 | ОАО "Мончегорские электрические сети"
27.2.15
27.2.16
27.2.1.1 | также в сальдированном выражении (п.27.2.1-п.25.2.1)
27.2.2 | сетевой организации 2
27.2.2.1 | также в сальдированном выражении (п.27.2.2-п.25.2.2)
28 | Трансформировано из 10 - 6 кВ в: | 57423.114 | 10.2985
29 | - НН | 57423.114 | 10.2985
30 | Поступление электроэнергии в сеть НН | 57423.114 | 10.2985
в т.ч. из
30.1 | несетевых организаций
30.2 | сетевых организаций | 0 | 0
в т.ч. из
30.2.1 | ОАО "Колэнерго"
30.2.2 | ОАО "МОЭСК" ("Электросети" г. П.Зори)
30.2.3 | ОАО "Мончегорские электрические сети"
30.2.4 | ОАО "РЖД"
30.2.5 | ОАО "МОЭСК" ("Мурманская горэлектросеть")
30.2.6
30.2.7 | ОАО "Оборонэнерго"
31 | Потери электроэнергии | 6414.32 | 1.077
32 | Отпуск (передача) электроэнергии | 51008.794 | 9.2215
в т.ч.
32.1 | несетевым организациям | 51008.794 | 9.221
32.2 | сетевым организациям | 0 | 0
в т.ч.
32.2.1
32.2.2 | ОАО "Мончегорские электрические сети"
32.2.3 | ОАО "Оборонэнерго"
32.2.3
32.2.1.1 | также в сальдированном выражении (п.14.2.1-п.12.2.1)
Исполнитель (должность) Инженер ПТО |  |  | Беспалова Татьяна Владимировна
подпись
контактный телефон (81531)5-54-79

## 1.30 полугодия
Таблица № П 1.30
ВНИМАНИЕ: таблица заполняется только по объемам передачи сторонним потребителям,
т.е. без расхода на собственные производственные и хоз. нужды предприятия
Отпуск (передача) электроэнергии территориальными сетевыми организациями
[10 empty] | ФОРМУЛЫ НЕ ЛОМАТЬ!!! |  |  | Строки с формулами выделены цветом
№ | Наименование показателя | 1 полугодие 2015 года |  |  |  | 2 полугодие 2015 года
|  | отпуск ЭЭ, тыс.кВтч | Заявленная мощность, МВт | Присоеди - ненная мощность, МВА | Товарная продукция, тыс. руб. | отпуск ЭЭ, тыс.кВтч | Заявленная мощность, МВт | Присоеди - ненная мощность, МВА | Товарная продукция, тыс. руб.
1 | Поступление электроэнергии в сеть - всего | 44505 | 15.266 | 88 |  | 43395 | 14.74 | 88
в т.ч. из
1.1 | несетевых организаций
1.2 | сетевых организаций | 44505 | 15.266 |  |  | 43395 | 14.74
в т.ч. из
1.2.1 | ОАО "СУАЛ "КАЗ СУАЛ" | 0 | 0 |  |  | 0 | 0
1.2.2 | ОАО "РЖД" | 0 | 0 |  |  | 0 | 0
1.2.3 | ОАО "Колэнерго" | 35155 | 11.348 |  |  | 34655 | 11.188
1.2.4 | ОАО "Апатит" | 9350 | 3.918 |  |  | 8740 | 3.552
1.2.5 | ОАО "Кольская ГМК" | 0 | 0 |  |  | 0 | 0
1.2.6 | ПГИ КНЦ РАН | 0 | 0 |  |  | 0 | 0
1.2.7 | ОАО "ММТП"
1.2.8 |  | 0 | 0 |  |  | 0 | 0
1.2.9 | ОАО "МОЭСК" ("Электросети" г. П.Зори) | 0 | 0 |  |  | 0 | 0
1.2.10 | ОАО "ММРП" | 0 | 0 |  |  | 0 | 0
1.2.11 | ОАО "МОЭСК" ("Мурманская горэлектросеть") | 0 | 0 |  |  | 0 | 0
1.2.12 | ООО "Завод Протеин"
1.2.13 | ОАО "Автоколонна 1118"
1.2.14 | МУП "Городские сети" | 0 | 0 |  |  | 0 | 0
1.2.15 | ОАО "Мончегорские электрические сети"
1.2.16 | ОАО "МОЭСК" ("Кандалакшская горэлектросеть") | 0 | 0 |  |  | 0 | 0
1.2.17 | ОАО "Оборонэнерго" | 0 | 0 |  |  | 0 | 0
1.2.18 |  | 0 | 0 |  |  | 0 | 0
1.2.19 |  | 0 | 0 |  |  | 0 | 0
2 | Потери электроэнергии - всего | 5011.841 | 1.72 |  |  | 5011.765 | 1.75
3 | Отпуск (передача) всего | 39493.159 | 13.546 |  | 0 | 38383.235 | 12.99 |  | 0
в т.ч.
3.1 | несетевым организациям | 39493.159 | 13.546 |  |  | 38383.235 | 12.99
| в т.ч. Населению всего | 19630 | 8.179 | 0 |  | 19000 | 7.917 | 0 |  | Внимание: поставить объемы по населению обязательно!!!!
| газовые плиты и прочие | 3730 | 1.554 |  |  | 3500 | 1.458
| эл/плиты | 15200 | 6.333 |  |  | 14800 | 6.167
| сельское население | 700 | 0.292 |  |  | 700 | 0.292
3.2 | сетевым организациям | 0 | 0 |  |  | 0 | 0
в т.ч.
3.2.1 |  | 0 | 0 |  |  | 0 | 0
3.2.2 | ОАО "Колэнерго" | 0 | 0 |  |  | 0 | 0
3.2.3 | ОАО "МОЭСК" ("Кандалакшская горэлектросеть") | 0 | 0 |  |  | 0 | 0
3.2.4 | ОАО "МОЭСК" ("Мурманская горэлектросеть") | 0 | 0 |  |  | 0 | 0
3.2.5 | ОАО "РЖД"
3.2.6 |  | 0 | 0 |  |  | 0 | 0
3.2.7 | ОАО "Апатит"
3.2.8 | ОАО "СУАЛ "КАЗ СУАЛ"
3.2.9 | ОАО "Мончегорские электрические сети" | 0 | 0 |  |  | 0 | 0
3.2.10 | ОАО "Мурманэнергосбыт" (Заполярная горэлектросеть) | 0 | 0 |  |  | 0 | 0
3.2.11 | ОАО "МОЭСК" ("Электросети" г. П.Зори) | 0 | 0 |  |  | 0 | 0
3.2.12 | МУП "Апатитская электросетевая компания" | 0 | 0 |  |  | 0 | 0
3.2.13 | ОАО "Кольская ГМК" | 0 | 0 |  |  | 0 | 0
3.2.14 | ОАО Автоколонна 1118 | 0 | 0 |  |  | 0 | 0
3.2.15 | ОАО "Оборонэнерго" | 0 | 0 |  |  | 0 | 0
3.2.16 | МУП "Городские сети" г. Заполярный
3.2.17 | МУП "Кировская городская электрическая сеть" | 0 | 0 |  |  | 0 | 0
3.2.18 |  | 0 | 0 |  |  | 0 | 0
3.2.19 |  | 0 | 0 |  |  | 0 | 0
3.2.1.1 | также в сальдированном выражении (п.3.2.1-п.1.2.1)
3.2.2 | сетевой организации 2
3.2.1.1 | также в сальдированном выражении (п.3.2.2-п.1.2.2)
4 | Поступление электроэнергии в ЕНЭС
в т.ч. из
4.1 | не сетевых организаций
4.2 | сетевых организаций
в т.ч.
4.2.1 | сетевой организации 1
4.2.2 | сетевой организации 2
5 | Потери электроэнергии
6 | Отпуск (передача) электроэнергии
в т.ч.
6.1 | не сетевым организациям
6.2 | сетевым организациям
в т.ч.
6.2.1 | сетевой организации 1
6.2.1.1 | также в сальдированном выражении (п.6.2.1-п.4.2.1)
6.2.2 | сетевой организации 2
6.2.1.2 | также в сальдированном выражении (п.6.2.2-п.4.2.2)
7 | Трансформировано из сети ЕНЭС в:
8 | - ВН
9 | - СН 1
10 | - СН 2
11 | - НН
12 | Поступление электроэнергии в сеть ВН 110 кВ | 39785 | 13.875 | 0 |  | 38805 | 13.41 | 0
в т.ч. из
12.1 | не сетевых организаций
12.2 | сетевых организаций | 39785 | 13.875 | 0 |  | 38805 | 13.41 | 0
в т.ч. из
12.2.1 | ОАО "СУАЛ "КАЗ СУАЛ"
12.2.2 | ОАО "РЖД"
12.2.3 | ОАО "Кольская ГМК"
12.2.4 | ПГИ КНЦ РАН
12.2.5 | ОАО "Апатит" | 4630 | 2.527 |  |  | 4150 | 2.222
12.2.6 | ОАО "Колэнерго" | 35155 | 11.348 |  |  | 34655 | 11.188
12.2.7
13 | Потери электроэнергии
14 | Отпуск (передача) электроэнергии | 0 | 0 | 0 |  | 0 | 0 | 0
в т.ч.
14.1 | несетевым организациям
14.2 | сетевым организациям | 0 | 0 | 0 |  | 0 | 0 | 0
в т.ч.
14.2.1 | ОАО "Колэнерго"
14.2.2 | ОАО "МОЭСК" ("Кандалакшская горэлектросеть")
14.2.3 | ОАО "Оборонэнерго"
14.2.4 | МУП "Кировская городская электрическая сеть"
14.2.5
14.2.1.1 | также в сальдированном выражении (п.14.2.1-п.12.2.1)
14.2.2 | сетевой организации 2
14.2.2.1 | также в сальдированном выражении (п.14.2.2-п.12.2.2)
15 | Трансформировано из 110 кВ в: | 39785 | 13.875 | 0 |  | 38805 | 13.41 | 0 |  | Проверка: | 39785 | 13.875
16 | - СН 1
17 | - СН 2 | 39785 | 13.875 |  |  | 38805 | 13.41
18 | - НН
19 | Поступление электроэнергии в сеть СН 1 | 3450 | 1.018 | 0 |  | 3470 | 1.007 | 0
в т.ч. из
19.1 | не сетевых организаций
19.2 | сетевых организаций | 3450 | 1.018 | 0 |  | 3470 | 1.007 | 0
в т.ч. из
19.2.1 | ОАО "Колэнерго"
19.2.2 | ОАО "Оборонэнерго"
19.2.3 | ОАО "Кольская ГМК"
19.2.4 | МУП "Городские сети"
19.2.5 | ОАО "Апатит" | 3450 | 1.018 |  |  | 3470 | 1.007
19.2.6
19.2.7
20 | Потери электроэнергии | 137.9 | 0.051 |  |  | 137.905 | 0.051
21 | Отпуск (передача) электроэнергии | 10.8 | 0.003 | 0 |  | 10.8 | 0.003 | 0
в т.ч.
21.1 | несетевым организациям | 10.8 | 0.003 |  |  | 10.8 | 0.003
21.2 | сетевым организациям | 0 | 0 | 0 |  | 0 | 0 | 0
в т.ч.
21.2.1 | ОАО "Мурманэнергосбыт" (Заполярная горэлектросеть)
21.2.2 | МУП "Кировская городская электрическая сеть"
21.2.3 | МУП "Городские сети" г. Заполярный
21.2.4 | МУП "Апатитская электросетевая компания"
21.2.5
21.2.1.1 | также в сальдированном выражении (п.21.2.1-п.19.2.1)
21.2.2 | сетевой организации 2
21.2.2.1 | также в сальдированном выражении (п.21.2.2-п.19.2.2)
22 | Трансформировано из 35 кВ в: | 3301.3 | 0.964 | 0 |  | 3321.295 | 0.953 | 0 |  | Проверка: | 3301.3 | 0.964
23 | - СН 2 | 3301.3 | 0.964 |  |  | 3321.295 | 0.953
24 | - НН
25 | Поступление электроэнергии в сеть СН 2 | 44356.3 | 15.212 |  |  | 43246.295 | 14.686
в т.ч. из
25.1 | не сетевыми организациями
25.2 | сетевых организаций | 1270 | 0.373 | 0 |  | 1120 | 0.323 | 0
в т.ч. из
25.2.1 | ОАО "СУАЛ "КАЗ СУАЛ"
25.2.2 | ОАО "РЖД"
25.2.3 | ОАО "Колэнерго"
25.2.4 | ОАО "Апатит" | 1270 | 0.373 |  |  | 1120 | 0.323
25.2.5 | ОАО "Кольская ГМК"
25.2.6
25.2.7 | ОАО "МОЭСК" ("Электросети" г. П.Зори)
25.2.8 | ОАО "ММРП"
25.2.9 | ОАО "МОЭСК" ("Мурманская горэлектросеть")
25.2.10 | ОАО "Автоколонна 1118"
25.2.11 | МУП "Городские сети"
25.2.12 | ОАО "Мончегорские электрические сети"
25.2.13 | ОАО "Оборонэнерго"
25.2.14 | ОАО "МОЭСК" ("Кандалакшская горэлектросеть")
25.2.15
25.2.16
25.2.17
26 | Потери электроэнергии | 1666.741 | 0.607 |  |  | 1666.74 | 0.607
27 | Отпуск (передача) электроэнергии | 14642 | 4.044 | 0 |  | 12204 | 4.044 | 0
в т.ч.
27.1 | несетевым организациям | 14642 | 4.044 |  |  | 12204 | 4.044
27.2 | сетевым организациям | 0 | 0 |  |  | 0 | 0
в т.ч.
27.2.1 | ОАО "МОЭСК" ("Мурманская горэлектросеть")
27.2.2 | ОАО Автоколонна 1118
27.2.3
27.2.4 | ОАО "Тепловодоснабжение"
27.2.5 | ОАО "МОЭСК" ("Электросети" г. П.Зори)
27.2.6 | ОАО "Кольская ГМК"
27.2.7
27.2.8 | МУП "Апатитская электросетевая компания"
27.2.9 | ОАО "Колэнерго"
27.2.10 | ОАО "МОЭСК" ("Кандалакшская горэлектросеть")
27.2.11 | МУП "Кировская городская электрическая сеть"
27.2.12 | ОАО "МОЭСК" (Заполярная горэлектросеть)
27.2.13 | ОАО "Оборонэнерго"
27.2.14 | ОАО "Мончегорские электрические сети"
27.2.15
27.2.16
27.2.1.1 | также в сальдированном выражении (п.27.2.1-п.25.2.1)
27.2.2 | сетевой организации 2
27.2.2.1 | также в сальдированном выражении (п.27.2.2-п.25.2.2)
28 | Трансформировано из 10 - 6 кВ в: | 28047.559 | 10.561 |  |  | 29375.555 | 10.035
29 | - НН | 28047.559 | 10.561 |  |  | 29375.555 | 10.035
30 | Поступление электроэнергии в сеть НН | 28047.559 | 10.561 |  |  | 29375.555 | 10.035
в т.ч. из
30.1 | несетевых организаций
30.2 | сетевых организаций | 0 | 0 |  |  | 0 | 0
в т.ч. из
30.2.1 | ОАО "Колэнерго"
30.2.2 | ОАО "МОЭСК" ("Электросети" г. П.Зори)
30.2.3 | ОАО "Мончегорские электрические сети"
30.2.4 | ОАО "РЖД"
30.2.5 | ОАО "МОЭСК" ("Мурманская горэлектросеть")
30.2.6
30.2.7 | ОАО "Оборонэнерго"
31 | Потери электроэнергии | 3207.2 | 1.062 |  |  | 3207.12 | 1.092
32 | Отпуск (передача) электроэнергии | 24840.359 | 9.499 |  |  | 26168.435 | 8.943
в т.ч.
32.1 | несетевым организациям | 24840.359 | 9.499 |  |  | 26168.435 | 8.943
32.2 | сетевым организациям | 0 | 0 |  |  | 0 | 0
в т.ч.
32.2.1
32.2.2 | ОАО "Мончегорские электрические сети"
32.2.3 | ОАО "Оборонэнерго"
32.2.3
32.2.1.1 | также в сальдированном выражении (п.14.2.1-п.12.2.1)
Исполнитель (должность) Инженер ПТО |  |  | Беспалова Татьяна Владимировна
подпись
контактный телефон (81531)5-54-79

## свод
Мурманская область | МУП "Кировская горэлектросеть" | [17 empty] | Таблица 1
Сводный расчет необходимой валовой выручки МУП "Кировская горэлектросеть"
№ п.п. | Показатели |  | Единица измерения | 2013 |  |  |  | 2014 |  |  |  | 2015 год (предложение ЭСО) |  | 2015 год (расчет УТР МО) | 2012 (предложение УТР) | Темп роста к 2010, % |  | Темп роста к 2009, %
|  |  |  | План ВСЕГО (утв. УТР МО) | План на передачу сторонним (утв. УТР МО) | Факт ЭСО всего | Факт ЭСО, в т.ч. на передачу сторонним потребителям | План ВСЕГО (утв. УТР МО) | План на передачу сторонним (утв. УТР МО) | Ожидаемое ЭСО всего | Ожидаемое ЭСО, в т.ч. на передачу сторонним потребителям | всего | в т.ч. на передачу сторонним потребителям | всего | в т.ч. на передачу сторонним потребителям | План | Факт | План | Факт
|  |  |  | ПЛАН | ПЛАН |  | ФАКТ | ПЛАН | ПЛАН |  | ФАКТ | ПЛАН |  |  |  | ПЛАН | ФАКТ | ПЛАН | ФАКТ
|  |  |  | 2006 | 2007 |  | 2006 | 2007 | 2007 |  | 2007 | 2008 |  |  |  | 2007Р | 2007Р | 2006Р | 2006Р
РАСЧЕТ НЕОБХОДИМОЙ ВАЛОВОЙ ВЫРУЧКИ
1. | Поступление мощности в сеть , всего | L1 | МВт |  |  | 14.19 |  | 13.783 |  | 13.783 |  | 15.396 |  |  |  | 111.7028 | 0 | 0 | 0
2. | Полезный отпуск мощности всем потребителям | L2 | МВт мес. |  |  | 34.897 |  | 34.324 |  | 34.324 |  | 39.076 |  |  |  | 113.8445 | 0 | 0 | 0
3. | Заявленная (расчетная) мощность собств. потребителям | L3 | МВт мес. |  |  | 12.395 |  | 12.104 |  | 12.104 |  | 13.546 |  |  |  | 111.9134 | 0 | 0 | 0
4. | Расходы, связанные с производством и реализацией продукции (услуг), всего | L4 | тыс.руб. | 41122.5877 | 0 | 45059.1507 | 0 | 43697.2174 | 0 | 49116.8693 | 2739.2431 | 53796.7187 | 0 | 0 | 3334.1213 | 123.1125 | 1963.9264 | 130.8204 | 0
4.1. | Вспомогательные материалы | L4.1 | тыс.руб. | 2297.485 | 0 | 2239.67 | 0 | 2393.8 | 0 | 2476.7 | 0 | 2593.103 | 0 | 0 | 0 | 108.3258 | 0 | 112.867 | 0
4.1.1. | - ГСМ | L4.1.1 | тыс.руб. | 1738.24 |  | 1817.678 |  | 1811.12 |  | 1894.02 |  | 1983.038 |  |  |  | 109.4924 | 0 | 114.0831 | 0
4.1.2. | - прочие впомагательные материалы | L4.1.2 | тыс.руб. | 559.245 |  | 421.992 |  | 582.68 |  | 582.68 |  | 610.065 |  |  |  | 104.6998 | 0 | 109.0873 | 0
4.2. | Энергия на хозяйственные нужды | L4.2 | тыс.руб. | 1327.284 | 0 | 1264.885 | 0 | 1387.36 | 0 | 1387.36 | 0 | 1457.538 | 0 | 0 | 0 | 105.0584 | 0 | 109.8136 | 0
4.2.1. | - электроэнергия | L4.2.1 | тыс.руб. | 1063.2 |  | 1130.657 |  | 1137.62 |  | 1306.36 |  | 1371.678 |  |  |  | 120.5744 | 0 | 129.0141 | 0
4.2.2. | - теплоэнергия | L4.2.2 | тыс.руб. | 264.084 |  | 134.228 |  | 249.74 |  | 81 |  | 85.86 |  |  |  | 34.3798 | 0 | 32.5124 | 0
4.3. | Амортизация основных средств, в т.ч.: | L4.3 | тыс.руб. | 1518.57 |  | 1730.551 |  | 2104.38 |  | 2739.2431 | 2739.2431 | 3334.1213 |  |  | 3334.1213 | 158.4372 | 121.7169 | 219.5566 | 0
| - по условным единицам | L4.3.1 | тыс.руб. | 976.28 | 0 | 1197.941 | 0 | 1150.86 | 0 | 2206.6331 | 2739.2431 | 2763.4073 | 0 |  |  | 240.1167 | 100.8822 | 283.0548 | 0
| - прямо отнесенная по уровням напряжения | L4.3.2 | тыс.руб. | 542.29 | 0 | 532.61 | 0 | 953.52 | 0 | 532.61 | 0 | 570.714 | 0 |  |  | 59.8534 | 0 | 105.2415 | 0
| ВН | L4.3.2.1 | тыс.руб. | [8 empty] | 0 |  |  |  | 0 | 0 | 0 | 0
| СН1 | L4.3.2.2 | тыс.руб. | 1.25 |  | 11.28 |  |  |  | 11.28 |  | 11.276 |  |  |  | 0 | 0 | 902.08 | 0
| СН2 | L4.3.2.3 | тыс.руб. | 467.48 |  | 440.5 |  | 474.13 |  | 440.5 |  | 478.608 |  |  |  | 100.9445 | 0 | 102.3804 | 0
| НН | L4.3.2.4 | тыс.руб. | 73.56 |  | 80.83 |  | 479.39 |  | 80.83 |  | 80.83 |  |  |  | 16.861 | 0 | 109.8831 | 0
4.4 | Оплата труда ППП (без ЕСН) | L4.4 | тыс.руб. | 14902.3247 |  | 25446.2978 | 0 | 15527.1474 |  | 27364.5343 | 0 | 29435.6073 | 0 | 0 | 0 | 189.5751 | 0 | 197.5236 | 0
4.5. | Отчисления на социальные нужды | L4.5 | тыс.руб. | 4530.31 |  | 7134.73 |  | 4720.24 |  | 8318.817 |  | 8948.43 |  |  |  | 189.5757 | 0 | 197.5236 | 0
4.6. | Ремонт основных фондов | L4.6 | тыс.руб. | 2284.32 |  | 2886.231 |  | 2380.09 |  | 2380.09 |  | 3404.81 |  |  |  | 143.0538 | 0 | 149.0514 | 0
4.7 | Прочие расходы, всего, в том числе: | L4.7 | тыс.руб. | 14262.294 | 0 | 4356.786 | 0 | 15184.2 | 0 | 4450.125 | 0 | 4623.109 | 0 | 0 | 0 | 30.4468 | 0 | 32.4149 | 0
4.7.1. | - оплата услуг ФСК ЕЭС | L4.7.1 | тыс.руб. | 0 | 0 | 0 | 0 | 0 | 0 | 0 | 0 | 0 | 0 | 0 | 0 | 0 | 0 | 0 | 0
| ВН | L4.7.1.1 | тыс.руб. | [12 empty] | 0 | 0 | 0 | 0
| СН1 | L4.7.1.2 | тыс.руб. | [12 empty] | 0 | 0 | 0 | 0
| СН2 | L4.7.1.3 | тыс.руб. | [12 empty] | 0 | 0 | 0 | 0
| НН | L4.7.1.4 | тыс.руб. | [12 empty] | 0 | 0 | 0 | 0
4.7.2. | - работы и услуги производственного характера | L4.7.2 | тыс.руб. | 679.86 |  | 613.873 |  | 708.36 |  | 708.36 |  | 741.65 |  |  |  | 104.6996 | 0 | 109.0886 | 0
4.7.3. | - налоги,всего, в том числе: | L4.7.3 | тыс.руб. | 494.71 | 0 | 335.474 | 0 | 349.37 | 0 | 335.487 | 0 | 335.769 | 0 | 0 | 0 | 96.107 | 0 | 67.8719 | 0
4.7.3.1. | плата за землю | L4.7.3.1 | тыс.руб. | 430.81 |  | 266.908 |  | 280.89 |  | 267.007 |  | 267.007 |  |  |  | 95.0575 | 0 | 61.9779 | 0
4.7.3.2. | транспортный налог | L4.7.3.2 | тыс.руб. | 29.86 |  | 29.664 |  | 29.86 |  | 29.86 |  | 29.86 |  |  |  | 100 | 0 | 100 | 0
4.7.3.3. | прочие налоги | L4.7.3.3 | тыс.руб. | 34.04 |  | 38.902 |  | 38.62 |  | 38.62 |  | 38.902 |  |  |  | 100.7302 | 0 | 114.2832 | 0
4.7.4. | - работы и услуги непроизводственного характера, в т.ч.: | L4.7.4 | тыс.руб. | 13087.724 | 0 | 3407.439 | 0 | 14126.47 | 0 | 3406.278 | 0 | 3545.69 | 0 | 0 | 0 | 25.0996 | 0 | 27.0917 | 0
4.7.4.1. | услуги связи | L4.7.4.1 | тыс.руб. | 227.444 |  | 205.181 |  | 236.98 |  | 236.98 |  | 248.11 |  |  |  | 104.6966 | 0 | 109.0862 | 0
4.7.4.2. | расходы на охрану и пожарную безопасность | L4.7.4.2 | тыс.руб. | 0.44 |  |  |  | 0.46 | [7 empty] | 0 | 0 | 0 | 0
4.7.4.3. | расходы на информационное обслуживание, консультационные и юридические услуги | L4.7.4.3 | тыс.руб. | 172.16 |  | 299.231 |  | 179.38 |  | 300 |  | 314.1 |  |  |  | 175.1031 | 0 | 182.4466 | 0
4.7.4.4. | расходы на сертификацию | L4.7.4.4 | тыс.руб. | 157.87 |  | 175.528 |  | 164.49 |  | 175.53 |  | 183.78 |  |  |  | 111.7272 | 0 | 116.4122 | 0
4.7.4.5. | обеспечение нормальных условий труда и ТБ | L4.7.4.5 | тыс.руб. | 224.89 |  | 430.658 |  | 234.32 |  | 380 |  | 397.86 |  |  |  | 169.7934 | 0 | 176.9132 | 0
4.7.4.6. | плата за аренду имущества | L4.7.4.6 | тыс.руб. | 186.01 |  | 247.653 |  | 683.82 |  | 253.67 |  | 253.67 |  |  |  | 37.096 | 0 | 136.3744 | 0
4.7.4.7. | расходы на командировки | L4.7.4.7 | тыс.руб. | 16.68 |  | 33.415 |  | 17.38 |  | 30 |  | 31.41 |  |  |  | 180.725 | 0 | 188.3094 | 0
4.7.4.8. | расходы на обучение | L4.7.4.8 | тыс.руб. | 29.36 |  | 75.23 |  | 30.59 |  | 75 |  | 78.52 |  |  |  | 256.6852 | 0 | 267.4387 | 0
4.7.4.9. | расходы на страхование | L4.7.4.9 | тыс.руб. | 178.66 |  | 171.595 |  | 186.15 |  | 186.15 |  | 186.15 |  |  |  | 100 | 0 | 104.1923 | 0
4.7.4.10. | целевые средства на НИОКР | L4.7.4.10 | тыс.руб. | [12 empty] | 0 | 0 | 0 | 0
4.7.4.11. | содержание управляющей компании | L4.7.4.11 | тыс.руб. | [12 empty] | 0 | 0 | 0 | 0
4.7.4.12. | другие прочие расходы, связанные с производством и реализацией | L4.7.4.12 | тыс.руб. | 11894.21 |  | 1768.948 |  | 12392.9 |  | 1768.948 |  | 1852.09 |  |  |  | 14.9448 | 0 | 15.5714 | 0
5. | Внереализационные расходы, всего | L5 | тыс.руб. | 1090.274 | 0 | 705.091 | 0 | 1123.56 | 0 | 890.116 | 0 | 975.958 | 0 | 0 | 0 | 86.863 | 0 | 89.5149 | 0
5.1. | - расходы на услуги банков | L5.1 | тыс.руб. | 450.04 |  | 290.93 |  | 468.91 |  | 350 |  | 350 |  |  |  | 74.6412 | 0 | 77.7709 | 0
5.2. | - % за пользование кредитом | L5.2 | тыс.руб. | 200.12 |  |  |  | 208.51 | [7 empty] | 0 | 0 | 0 | 0
5.3. | - налог на имущество | L5.3 | тыс.руб. | 73.79 | 0 | 74.196 | 0 | 64.46 | 0 | 158.436 | 0 | 226.34 |  |  |  | 351.1325 | 0 | 306.7353 | 0
| ВН | L5.3.1 | [9 empty] | 0 | #DIV/0! | #DIV/0! | #DIV/0! | 0 | 0 | 0 | 0
| СН1 | L5.3.2 |  | 5.14 |  | 1.57 |  | 4.48 |  | 3.36 |  | 24.78 | #DIV/0! | #DIV/0! | #DIV/0! | 553.1256 | 0 | 482.1017 | 0
| СН2 | L5.3.3 |  | 57.79 |  | 61.366 |  | 51.06 |  | 131.046 |  | 172.5379 | #DIV/0! | #DIV/0! | #DIV/0! | 337.9121 | 0 | 298.5602 | 0
| НН | L5.3.4 |  | 10.894 |  | 11.26 |  | 8.92 |  | 24.03 |  | 29.0221 | #DIV/0! | #DIV/0! | #DIV/0! | 325.3594 | 0 | 266.4041 | 0
5.4. | - расходы на формирование резервов по сомнительным долгам | L5.4 | тыс.руб. | [12 empty] | 0 | 0 | 0 | 0
5.5. | - другие обоснованные расходы | L5.5 | тыс.руб. | 366.324 |  | 339.965 |  | 381.68 |  | 381.68 |  | 399.618 |  |  |  | 104.6997 | 0 | 109.0887 | 0
6. | ИТОГО расходы, учитываемые в целях налогообложения | L6 | тыс.руб. | 42212.8617 | 0 | 45764.2417 | 0 | 44820.7774 | 0 | 50006.9853 | 2739.2431 | 54772.6767 | 0 | 0 | 3334.1213 | 122.2038 | 1999.5552 | 129.7535 | 0
| ВН | L6.1 |  | 0 | 0 | 0 | 0 | 0 | 0 | 0 | 0 | 0 | 0 | 0 | 0 | 0 | 0 | 0 | 0
| СН1 | L6.2 |  | 2882.7014 | 0 | 3149.412 | 0 | 3046.951 | 0 | 3223.6247 | 0 | 5945.3842 | 0 | 0 | 0 | 195.1257 | 0 | 206.2435 | 0
| СН2 | L6.3 |  | 33105.5309 | 0 | 36274.2058 | 0 | 35224.4267 | 0 | 40285.6891 | 0 | 41796.5088 | 0 | 0 | 0 | 118.6577 | 0 | 126.2523 | 0
| НН | L6.4 |  | 6224.6634 | 0 | 6340.624 | 0 | 6549.3997 | 0 | 6497.6716 | 0 | 7030.7837 | 0 | 0 | 0 | 107.35 | 0 | 112.9504 | 0
7. | Расходы, не учитываемые в целях налогообложения, всего | L7 | тыс.руб. | 366.32 | 0 | 208.429 | 0 | 381.68 | 0 | 469.97 | 0 | 5019.97 | 0 | 0 | 0 | 1315.23 | 0 | 1370.3784 | 0
7.1. | - капитальные вложения производственного характера | L7.1 | тыс.руб. | 0 | 0 | 0 | 0 | 0 | 0 | 0 | 0 | 4580 | 0 | 0 | 0 | 0 | 0 | 0 | 0
| ВН | L7.1.1 | [13 empty] | 0 | 0 | 0 | 0
| СН1 | L7.1.2 | [13 empty] | 0 | 0 | 0 | 0
| СН2 | L7.1.3 | [9 empty] | 4580 |  |  |  | 0 | 0 | 0 | 0
| НН | L7.1.4 | [13 empty] | 0 | 0 | 0 | 0
7.2. | - дивиденды | L7.2 | тыс.руб. | [12 empty] | 0 | 0 | 0 | 0
7.3. | - денежные выплаты социального характера (по Коллективному договору) | L7.3 | тыс.руб. | 184 |  | 208.429 |  | 191.71 |  | 280 |  | 250 |  |  |  | 130.4053 | 0 | 135.8696 | 0
7.4. | - резервный фонд | L7.4 | тыс.руб. | [12 empty] | 0 | 0 | 0 | 0
7.5. | - прочие расходы | L7.5 | тыс.руб. | 182.32 |  |  |  | 189.97 |  | 189.97 |  | 189.97 |  |  |  | 100 | 0 | 104.1959 | 0
| Справочно: амортизация, учитываемая при налогообложении | L8.0 | тыс.руб. | 1518.57 | 0 | 1730.551 | 0 | 2104.38 | 0 | 2739.2431 | 2739.2431 | 3334.1213 | 0 | 0 | 3334.1213 | 158.4372 | 121.7169 | 219.5566 | 0
8 | Налогооблагаемая прибыль | L8 | тыс.руб. | 457.9 | 0 | 260.5363 | 0 | 477.1 | 0 | 587.4625 | 0 | 6274.9625 | 0 | 0 | 0 | 1315.23 | 0 | 1370.3784 | 0
9 | Налог на прибыль | L9 | тыс.руб. | 91.58 | 0 | 52.1073 | 0 | 95.42 | 0 | 117.4925 | 0 | 1254.9925 | 0 | 0 | 0 | 1315.23 | 0 | 1370.3784 | 0
| ВН | L9.1 | [9 empty] | 0 | 0 | 0 | 0 | 0 | 0 | 0 | 0
| СН1 | L9.2 |  | 6.33 |  |  |  | 6.63 |  |  |  | 12.0421 | 0 | 0 | 0 | 181.631 | 0 | 190.2391 | 0
| СН2 | L9.3 |  | 71.73 |  |  |  | 75.59 |  |  |  | 1228.8468 | 0 | 0 | 0 | 1625.6737 | 0 | 1713.156 | 0
| НН | L9.4 |  | 13.52 |  |  |  | 13.2 |  |  |  | 14.1036 | 0 | 0 | 0 | 106.8455 | 0 | 104.3166 | 0
| Выпадающие доходы/экономия средств | L10.0 | тыс.руб. |  |  | 961.714 |  | -2627.08 |  |  |  | 3013.21 |  |  |  | -114.6981 | 0 | 0 | 0
10. | Прибыль от товарной продукции, всего | L10 | тыс.руб. | 457.9 | 0 | 1222.2503 | 0 | -2149.98 | 0 | 587.4625 | 0 | 9288.1725 | 0 | 0 | 0 | -432.012 | 0 | 2028.4282 | 0
| ВН | L10.1 |  | 0 | 0 | 0 | 0 | 0 | 0 | 0 | 0 | 0 | 0 | 0 | 0 | 0 | 0 | 0 | 0
| СН1 | L10.2 |  | 31.6601 | 0 | 81.2762 | 0 | -149.3318 | 0 | 30.5809 | 0 | 390.1012 | 0 | 0 | 0 | -261.2311 | 0 | 1232.1543 | 0
| СН2 | L10.3 |  | 358.6465 | 0 | 926.9515 | 0 | -1703.1472 | 0 | 378.467 | 0 | 8441.1896 | 0 | 0 | 0 | -495.623 | 0 | 2353.6242 | 0
| НН | L10.4 |  | 67.5935 | 0 | 161.9153 | 0 | -297.501 | 0 | 60.9221 | 0 | 456.8817 | 0 | 0 | 0 | -153.5732 | 0 | 675.926 | 0
11. | Необходимая валовая выручка, всего | L11 | тыс.руб. | 42670.7617 | 0 | 46986.492 | 0 | 42670.7974 | 0 | 50594.4478 | 2739.2431 | 64060.8492 | 0 | 0 | 3334.1213 | 150.1281 | 2338.6333 | 150.1282 | 0
СПРАВОЧНО
12. | Уровень рентабельности: | L12 | % | 1.0847 | 0 | 2.6708 | 0 | -4.7968 | 0 | 1.1748 | 0 | 16.9577 | 0 | 0 | 0 | -353.5178 | 0 | 1563.2933 | 0
13. | Расходы на 1 усл.ед. | L13 | руб. | 22.9029 | 0 | 25.3326 | 0 | 23.0059 | 0 | 25.5544 | 0 | 30.6281 | 0 | 0 | 0 | 133.1319 | 0 | 133.7306 | 0
14. | Капитальные вложения - всего, | L14 | тыс.руб. | 0 | 0 | 0 | 0 | 0 | 0 | 0 | 0 | 4830 | 0 | 0 | 0 | 0 | 0 | 0 | 0
в том числе:
14.1. | за счет собственных средств: | L14.1 | тыс.руб. | 0 | 0 | 0 | 0 | 0 | 0 | 0 | 0 | 4830 | 0 | 0 | 0 | 0 | 0 | 0 | 0
14.1.1. | - амортизации | L14.1.1 | тыс.руб. | [8 empty] | 250 |  |  |  | 0 | 0 | 0 | 0
14.1.2. | - неиспользованной амортизации | L14.1.2 | тыс.руб. | [12 empty] | 0 | 0 | 0 | 0
14.1.3. | - прибыли предприятия | L14.1.3 | тыс.руб. | [8 empty] | 4580 |  |  |  | 0 | 0 | 0 | 0
14.1.4. | - плата за технологическое присоединение | L14.1.4 | тыс.руб. | [12 empty] | 0 | 0 | 0 | 0
14.1.6. | - прибыли прошлых лет | L14.1.6 | тыс.руб. | [12 empty] | 0 | 0 | 0 | 0
14.1.5. | - прочих источников | L14.1.5 | тыс.руб. | [12 empty] | 0 | 0 | 0 | 0
14.2. | за счет привлеченных и заемных средств | L14.2 | тыс.руб. | 0 | 0 | 0 | 0 | 0 | 0 | 0 | 0 | 0 | 0 | 0 | 0 | 0 | 0 | 0 | 0
14.2.1. | - кредитов и займов | L14.2.1 | тыс.руб. | [12 empty] | 0 | 0 | 0 | 0
14.2.2. | - долевого участия | L14.2.2 | тыс.руб. | [12 empty] | 0 | 0 | 0 | 0
14.2.3. | - средств бюджетов | L14.2.3 | тыс.руб. | [12 empty] | 0 | 0 | 0 | 0
14.2.4. | - прочих источников | L14.2.4 | тыс.руб. | [12 empty] | 0 | 0 | 0 | 0
15. | Ставки налогов: | L15
15.1. | - на прибыль | L15.1 | % | 20 | 20 | 20 | 20 | 20 | 20 | 20 | 20 | 20 | 20 | 20 | 20 | 100 | 100 | 100 | 100
15.2. | - ЕСН | L15.2 | % | 30.44 |  | 30.44 |  | 30.44 |  | 30.4 |  | 30.4 |  |  |  | 99.8686 | 0 | 99.8686 | 0
| Условные единицы: | L15.3 |  | 1863.12 | 0 | 1854.78 | 0 | 1854.78 | 0 | 1979.87 | 0 | 2091.5694 | 0 | 0 | 0 | 112.7664 | 0 | 112.2617 | 0
| ВН | L15.3.1 | [9 empty] | 0 |  |  |  | 0 | 0 | 0 | 0
| СН1 | L15.3.2 |  | 128.83 |  | 128.83 |  | 128.83 |  | 128.83 |  | 228.988 |  |  |  | 177.7443 | 0 | 177.7443 | 0
| СН2 | L15.3.3 |  | 1459.27 |  | 1469.3 |  | 1469.3 |  | 1594.39 |  | 1594.3935 |  |  |  | 108.5138 | 0 | 109.2597 | 0
| НН | L15.3.4 |  | 275.02 |  | 256.65 |  | 256.65 |  | 256.65 |  | 268.1879 |  |  |  | 104.4956 | 0 | 97.5158 | 0
|  |  | ВН | СН1 | НН |  | СН2 | НН | НН |  | Всего | проверка
|  |  | ВН | СН1 | НН |  | СН2 | НН | НН |  | Всего | проверка
| ставка за содержание, руб/МВт мес | L01 | 0 | 549097.3615 | 338061.9348 |  | 328600.2432 | 434648.8908 | 1.3743 |  | 5459236.4887 | 64060.8492
| ставка за потери, руб/МВтч | L02 | 0 | 72.5996 | 225.1361 |  | 74.1413 | 304.6276 | 1.0929
| мощность потребителей, МВт | L03 | 0 | 0.003 | 0 |  | 4.044 | 9.499 | 1.0962 |  | 13.546
| Сумма перекрестки | L04 | [8 empty] | 0
| ставка перекрестки, руб/МВт мес | L05 | 0 | 0 | 0 |  | 0 | 0 | 0
| Итого ставка на содержание с учетом перекрестки, руб/МВт мес | L06 | 0 | 549097.3615 | 338061.9348 |  | 328600.2432 | 434648.8908 | 1.3743
| РЭК к утверждению, ставка за содержание, руб/МВт мес. | L07
| РЭК к утверждению, ставка за потери, руб/МВтч | L08
Утверждено на 2008 год, ставка за содержание, руб/МВт мес.
| Утверждено на 2008 год, ставка за потери, руб/МВтч | L09
Исполнитель Главный экономист ______________Богатырева И.А.
(81531)5-45-58
Note on M57: : поставить сумму налога руками

## долгосроч. параметры
РАСЧЕТ НВВ методом индексации в 2015-2019 гг
Расчет коэффициента индексации
|  |  | 2014 утв. | 2015 | 2016 | 2017 | 2018 | 2019
| инфляция | % |  | 4.7% | 4.7% | 4.5% | 4.1% | 3.6% | ИПЦ Минэкономразвития согласно Прогнозу
| индекс эффективности операционных расходов | % |  |  | 1% | 1% | 1% | 1%
| количество активов | у.е. | 1854.78 | 2091.5694 | 2091.57 | 2091.57 | 2091.57 | 2091.57
| индекс изменения количества активов | % |  |  | 2.869e-05% | 0% | 0% | 0%
| коэффициент эластичности затрат по росту активов |  |  |  | 0.75 | 0.75 | 0.75 | 0.75
| итого коэффициент индексации |  |  |  | 1.0365 | 1.0345 | 1.0306 | 1.0256
Расчет подконтрольных расходов
№ п.п. | Показатели | Единица измерения | 2014 утв. | 2015 (базовый период) | 2016 | 2017 | 2018 | 2019
1.1. | Материальные затраты | тыс.руб. | 3102.17 | 3334.75 | 3456.5692 | 3575.9936 | 3685.3833 | 3779.8765
1.1.1. | Сырье, материалы, запасные части, инструмент, топливо | тыс.руб. | 2393.81 | 2593.1 | 2687.8265 | 2780.6909 | 2865.7523 | 2939.2302
1.1.2. | Работы и услуги производственного характера (в т.ч. услуги сторонних организаций по содержанию сетей и распределительных устройств) | тыс.руб. | 708.36 | 741.65 | 768.7426 | 795.3027 | 819.631 | 840.6463
1.2. | Расходы на оплату труда | тыс.руб. | 15527.11 | 29435.61 | 30510.8994 | 31565.051 | 32530.6259 | 33364.7111
1.3. | Прочие расходы, всего, в том числе: | тыс.руб. | 15822.74 | 6513.05 | 6750.9732 | 6984.2193 | 7197.8666 | 7382.4199
1.3.1. | Ремонт основных фондов | тыс.руб. | 2380.09 | 3404.81 | 3529.1885 | 3651.1219 | 3762.8098 | 3859.2882
1.3.2. | Оплата работ и услуг сторонних организаций | тыс.руб. | 416.36 | 562.21 | 582.7477 | 602.8816 | 621.3237 | 637.2545
1.3.2.1. | услуги связи | тыс.руб. | 236.98 | 248.11 | 257.1735 | 266.0589 | 274.1976 | 281.228
1.3.2.2. | Расходы на услуги вневедомственной охраны и коммунального хозяйства | тыс.руб. |  |  | 0 | 0 | 0 | 0
1.3.2.3. | Расходы на юридические и информационные услуги | тыс.руб. | 179.38 | 314.1 | 325.5741 | 336.8227 | 347.1261 | 356.0265
1.3.2.4. | Расходы на аудиторские и консультационные услуги | тыс.руб. |  |  | 0 | 0 | 0 | 0
1.3.2.5. | Транспортные услуги | тыс.руб. |  |  | 0 | 0 | 0 | 0
1.3.2.6. | Прочие услуги сторонних организаций | тыс.руб. |  |  | 0 | 0 | 0 | 0
1.3.3. | Расходы на командировки и представительские | тыс.руб. | 17.38 | 31.41 | 32.5574 | 33.6823 | 34.7126 | 35.6026
1.3.4. | Расходы на подготовку кадров | тыс.руб. | 30.59 | 78.52 | 81.3884 | 84.2003 | 86.776 | 89.0009
1.3.5. | Расходы на обеспечение нормальных условий труда и мер по технике безопасности | тыс.руб. | 234.33 | 397.86 | 412.3939 | 426.6421 | 439.6931 | 450.9668
1.3.6. | расходы на страхование | тыс.руб. | 186.15 | 186.15 | 192.9501 | 199.6165 | 205.7228 | 210.9975
1.3.7. | Другие прочие расходы | тыс.руб. | 12557.84 | 1852.09 | 1919.7473 | 1986.0745 | 2046.8285 | 2099.3092
1.4. | Электроэнергия на хоз. нужды | тыс.руб. | 1137.62 | 1371.68 | 1421.7878 | 1470.9105 | 1515.9057 | 1554.7735
1.5. | Подконтрольные расходы из прибыли | тыс.руб. | 1440.77 |  | 0 | 0 | 0 | 0
| ИТОГО подконтрольные расходы | тыс.руб. | 37030.41 | 40655.09 | 42140.2295 | 43596.1744 | 44929.7814 | 46081.781
Расчет неподконтрольных расходов
№ п.п. | Показатели | Единица измерения | 2014 утв. | 2015 | 2016 | 2017 | 2018 | 2019
2.1. | Оплата услуг ОАО "ФСК ЕЭС" | тыс.руб.
2.2. | Теплоэнергия | тыс.руб. | 249.74 | 85.86 | 91.87 | 96.46 | 101.28 | 106.35
2.3. | Плата за аренду имущества и лизинг | тыс.руб. | 683.82 | 253.67 | 266.35 | 279.66 | 293.65 | 308.33
2.4. | Налоги,всего, в том числе: | тыс.руб. | 413.82 | 562.11 | 658.77 | 744.89 | 830.445 | 873.1
2.4.1. | плата за землю | тыс.руб. | 280.89 | 267.01 | 293.71 | 308.39 | 323.81 | 340
2.4.2. | Налог на имущество | тыс.руб. | 64.45 | 226.34 | 294.24 | 362.14 | 430.045 | 452.68
2.4.3. | Прочие налоги и сборы | тыс.руб. | 68.48 | 68.76 | 70.82 | 74.36 | 76.59 | 80.42
2.5. | Отчисления на социальные нужды | тыс.руб. | 4720.24 | 8948.43 | 9275.31 | 9595.775 | 9889.31 | 10142.87
2.6. | Прочие неподконтрольные расходы | тыс.руб. |  | 1373.37 | 1929.11 | 1996.63 | 2096.46 | 2171.93
2.7. | Налог на прибыль | тыс.руб. | 95.42 | 1254.99 | 1491.42 | 1176 | 1889.6 | 998.2
2.8. | Выпадающие доходы по п.87 Основ ценообразования | тыс.руб.
2.9. | Амортизация ОС | тыс.руб. | 2104.38 | 3334.12 | 3334.12 | 3334.12 | 3334.12 | 3334.12
2.10. | Прибыль на капитальные вложения | тыс.руб. |  | 4580 | 6980 | 5380 | 8898 | 4491
| Проверка прибыли на капитальные вложения (не более 12% от НВВ на содержание сетей) | тыс.руб. | 0% | 7.149% | 10.55% | 8.127% | 12.31% | 6.555%
| ИТОГО неподконтрольных расходов | тыс.руб. | 8267.42 | 20392.55 | 24026.95 | 22603.535 | 27332.865 | 22425.9
Выпадающие доходы (экономия средств) за исключением выпадающих доходов, учтенных в соответствии с п.87 Основ ценообразования
№ п.п. | Показатели | Единица измерения | 2014 утв. | 2015 | 2016 | 2017 | 2018 | 2019
3 | Выпадающие доходы (экономия средств) за исключением выпадающих доходов, учтенных в соответствии с п.87 Основ ценообразования | тыс.руб. | -2627.08 | 3013.21
ИТОГО НВВ на содержание сетей
№ п.п. | Показатели | Единица измерения | 2014 утв. | 2015 | 2016 | 2017 | 2018 | 2019
4 | Итого НВВ на содержание сетей | тыс.руб. | 42670.75 | 64060.85 | 66167.1795 | 66199.7094 | 72262.6464 | 68507.681
Исполнитель (должность) Главный экономист |  |  | Богатырева Ирина Анатольевна
подпись
контактный телефон (81531) 5-45-58

## Инвестиции
Инвестиционная программа
№ п/п | Наименование | Источники финансирования, тыс. рублей | [24 empty] | Темп роста к 2013, % |  | Темп роста к 2014, %
|  | Итого за счет регулируемых тарифов по передаче |  |  |  |  | За счет регулируемых тарифов по передаче | [9 empty] | За счет регулируемых тарифов по присоединению |  |  |  |  | За счет иных источников
[7 empty] | Амортизация |  |  |  |  | Прибыль
|  | 2013 |  | 2014 |  | предложение региона 2015 | 2013 |  | 2014 |  | предложение региона 2015 | 2013 |  | 2014 |  | предложение региона 2015 | 2013 |  | 2014 |  | предложение региона 2015 | 2013 |  | 2014 |  | предложение региона 2015 | План | Факт | План | Факт
|  | План (утв. органами регулирования) | Факт | План (утв. органами регулирования) | Ожидаемое |  | План (утв. органами регулирования) | Факт | План (утв. органами регулирования) | Ожидаемое |  | План (утв. органами регулирования) | Факт | План (утв. органами регулирования) | Ожидаемое |  | План (утв. органами регулирования) | Факт | План (утв. органами регулирования) | Ожидаемое |  | План | Факт | План | Ожидаемое
|  | ПЛАН | ФАКТ | ПЛАН | ФАКТ | ПЛАН | ПЛАН | ФАКТ | ПЛАН | ФАКТ | ПЛАН | ПЛАН | ФАКТ | ПЛАН | ФАКТ | ПЛАН | ПЛАН | ФАКТ | ПЛАН | ФАКТ | ПЛАН | ПЛАН | ФАКТ | ПЛАН | ФАКТ | ПЛАН
|  | 2007 | 2007 | 2008 | 2008 | 2009 | 2007 | 2007 | 2008 | 2008 | 2009 | 2007 | 2007 | 2008 | 2008 | 2009 | 2007 | 2007 | 2008 | 2008 | 2009 | 2007 | 2007 | 2008 | 2008 | 2009
| Всего по сетевой организации | 0 | 0 | 0 | 0 | 0 | 0 | 0 | 0 | 0 | 250 | 0 | 0 | 0 | 0 | 4580 | 0 | 0 | 0 | 0 | 0 | 0 | 0 | 0 | 0 | 0 | 0 | 0 | 0 | 0
1.1 | Всего по инвестиционному проекту | 0 | 0 | 0 | 0 | 0 | 0 | 0 | 0 | 0 | 250 | 0 | 0 | 0 | 0 | 4580 | 0 | 0 | 0 | 0 | 0 | 0 | 0 | 0 | 0 | 0 | 0 | 0 | 0 | 0
1.1.1 | Строительство КЛ-0,4 кВ Кирова Юбилейная | [9 empty] | 130 |  |  |  |  | 1480 | [10 empty] | 0 | 0 | 0 | 0
1.1.1 | ВЛ-6кВ Ф-9,Ф-20,Ф-21 | [9 empty] | 120 |  |  |  |  | 3100 | [10 empty] | 0 | 0 | 0 | 0
Добавить работы по проекту
Добавить инвестиционный проект
| Исполнитель (должность) |  |  | Ф.И.О.
подпись
контактный телефон

## 16
Мурманская область | МУП "Кировская горэлектросеть" | [15 empty] | Приложение 6
Затраты на оплату труда
№ п.п. | Показатели |  | Единица измерения | 2013 |  |  | 2014 |  |  | 2015 (предложение ЭСО) |  | 2015 (расчет УТР) |  | Темп роста к 2010, % |  | Темп роста к 2009, %
|  |  |  | План (утв. УТР МО) | Факт ЭСО всего | Факт ЭСО, в т.ч. на передачу сторонним потребителям | План (утв. УТР МО) | Ожидаемое ЭСО всего | Ожидаемое ЭСО, в т.ч. на передачу сторонним потребителям | всего | в т.ч. на передачу сторонним потребителям | всего | в т.ч. на передачу сторонним потребителям | План | Факт | План | Факт
|  |  |  | ПЛАН |  | ФАКТ | ПЛАН |  | ФАКТ | ПЛАН |  |  |  | ПЛРТ | ФТРТ | ПЛРТ | ФТРТ
|  |  |  | 2006 |  | 2006 | 2007 |  | 2007 | 2008 |  |  |  | 2007 | 2007 | 2006 | 2006
1. | ЧИСЛЕННОСТЬ
1.1. | Нормативная численность | L1.1 | чел. | [10 empty] | 0 | 0 | 0 | 0
| в т.ч. привлеченный персонал | L1.1.1 | чел. | [10 empty] | 0 | 0 | 0 | 0
1.2. | Нормативная численность ППП | L1.2 | чел. | [10 empty] | 0 | 0 | 0 | 0
| без привлеченного персонала | L1.2.1 | чел. | [10 empty] | 0 | 0 | 0 | 0
1.3. | Фактическая численность | L1.3 | чел. |  | 38 |  |  |  |  | 40 |  |  |  | 0 | 0 | 0 | 0
| % отношения факта к нормативу | L1.3.1 | % | 0 | 0 | 0 | 0 | 0 | 0 | 0 | 0 | 0 | 0 | 0 | 0 | 0 | 0
1.4. | Численность на вводы по нормативу | L1.4 | чел. | [10 empty] | 0 | 0 | 0 | 0
1.5. | Численность, принятая для расчета | L1.5 | чел. | 56 | 38 |  | 56 | 40 |  | 40 |  |  |  | 71.4286 | 0 | 71.4286 | 0
2. | СРЕДНЯЯ ЗАРПЛАТА
2.1. | Тарифная ставка рабочего 1-го разряда | L2.1 | руб. | 5736.28 | 7270 |  | 5976.79 | 7452 |  | 7993 |  |  |  | 133.734 | 0 | 139.3412 | 0
2.2. | Средняя ступень оплаты труда | L2.2 | [11 empty] | 0 | 0 | 0 | 0
2.3. | Тарифный коэффициент, соответствующий ступени по оплате труда | L2.3 |  | 1.23 | 1.4149 |  | 1.23 | 1.39 |  | 1.394 |  |  |  | 113.3333 | 0 | 113.3333 | 0
2.4. | Среднемесячная тарифная ставка ППП | L2.4 | руб. | 7055.6244 | 10286.0322 | 0 | 7351.4517 | 10358.28 | 0 | 11142.242 | 0 | 0 | 0 | 151.5652 | 0 | 157.92 | 0
2.5. | Выплаты, связанные с режимом работы, с условиями труда 1 работника:
| - процент выплаты | L2.5.1 | % | 13.8781 | 13.88 |  | 13.8781 | 13.88 |  | 13.88 |  |  |  | 100.0137 | 0 | 100.0137 | 0
| - сумма выплат | L2.5.2 | руб. | 979.1866 | 1427.7013 | 0 | 1020.2418 | 1437.7293 | 0 | 1546.5432 | 0 | 0 | 0 | 151.5859 | 0 | 157.9416 | 0
2.6. | Текущее премирование:
| - процент выплаты | L2.6.1 | % | 20 | 20 |  | 20 | 20 |  | 20 |  |  |  | 100 | 0 | 100 | 0
| - сумма выплат | L2.6.2 | руб. | 1606.9622 | 2342.7467 | 0 | 1674.3387 | 2359.2019 | 0 | 2537.757 | 0 | 0 | 0 | 151.5677 | 0 | 157.9226 | 0
2.7. | Вознаграждение за выслугу лет:
| - процент выплаты | L2.7.1 | % | [10 empty] | 0 | 0 | 0 | 0
| - сумма выплат | L2.7.2 | руб. | 0 | 0 | 0 | 0 | 0 | 0 | 0 | 0 | 0 | 0 | 0 | 0 | 0 | 0
2.8. | Выплаты по итогам года:
| - процент выплаты | L2.8.1 | % | [10 empty] | 0 | 0 | 0 | 0
| - сумма выплат | L2.8.2 | руб. | 0 | 0 | 0 | 0 | 0 | 0 | 0 | 0 | 0 | 0 | 0 | 0 | 0 | 0
2.9. | Выплаты <______________>:
| - процент выплаты | L2.9.1 | % | [10 empty] | 0 | 0 | 0 | 0
| - сумма выплат | L2.9.2 | руб. | 0 | 0 | 0 | 0 | 0 | 0 | 0 | 0 | 0 | 0 | 0 | 0 | 0 | 0
2.10. | Выплаты <______________>:
| - процент выплаты | L2.10.1 | % | [10 empty] | 0 | 0 | 0 | 0
| - сумма выплат | L2.10.2 | руб. | 0 | 0 | 0 | 0 | 0 | 0 | 0 | 0 | 0 | 0 | 0 | 0 | 0 | 0
2.11. | Выплаты по районному коэффициенту и северные надбавки:
| - процент выплаты | L2.11.1 | % | 130 | 130 |  | 130 | 130 |  | 130 |  |  |  | 100 | 0 | 100 | 0
| - сумма выплат | L2.11.2 | руб. | 12534.3052 | 18273.4242 | 0 | 13059.8419 | 18401.7745 | 0 | 19794.5049 | 0 | 0 | 0 | 151.5677 | 0 | 157.9226 | 0
3. | ИТОГО среднемесячная оплата труда на 1 работника | L3 | руб. | 22176.0784 | 32329.9044 | 0 | 23105.8741 | 32556.9856 | 0 | 35021.0471 | 0 | 0 | 0 | 151.5677 | 0 | 157.9226 | 0
4. | РАСЧЕТ ФОТ (вкл. в расходы на производство продукции (услуг)) | L4
4.1. | Льготный проезд к месту отдыха | L4.1 | тыс.руб. | [10 empty] | 0 | 0 | 0 | 0
4.2. | По постановлению N1206 от 3.11.94 | L4.2 | тыс.руб. | [10 empty] | 0 | 0 | 0 | 0
4.3. | Прочие | L4.3 | тыс.руб. | [10 empty] | 0 | 0 | 0 | 0
| Количество месяцев в периоде регулирования | LM |  | 12 | 12 | 12 | 12 | 12 | 12 | 12 | 12 | 12 | 12
4.4. | ИТОГО средства на оплату труда ППП | L4.4 | тыс.руб. | 14902.3247 | 14742.4364 | 0 | 15527.1474 | 15627.3531 | 0 | 16810.1026 | 0 | 0 | 0 | 108.2627 | 0 | 112.8019 | 0
5. | РАСЧЕТ по непромышленной группе (вкл. в балансовую прибыль)
5.1. | Фактическая численность | L5.1 | чел. |  | 22.5 |  |  | 24.5 |  | 24.5 |  |  |  | 0 | 0 | 0 | 0
5.2. | Планируемая численность | L5.2 | чел. |  | 22.5 |  |  | 24.5 |  | 24.5 |  |  |  | 0 | 0 | 0 | 0
5.3. | Расчетная средняя зарплата | L5.3 | руб. | 0 | 39643.931 | 0 | 0 | 39922.385 | 0 | 42943.8936 | 0 | 0 | 0 | 0 | 0 | 0 | 0
5.4. | Льготный проезд к месту отдыха | L5.4 | тыс.руб. | [10 empty] | 0 | 0 | 0 | 0
5.5. | По постановлению N1206 от 3.11.94 | L5.5 | тыс.руб. | [10 empty] | 0 | 0 | 0 | 0
5.6. | ИТОГО ФОТ непром. группы | L5.6 | тыс.руб. | 0 | 10703.8614 | 0 | 0 | 11737.1812 | 0 | 12625.5047 | 0 | 0 | 0 | 0 | 0 | 0 | 0
5.7. | Коэффициент для расчета по непром. группе | L5.7 | % |  | 122.6231 |  |  | 122.6231 | 122.6231 | 122.6231 |  |  |  | 0 | 100 | 0 | 0
Главный экономист ________________Богатырева И.А.
(81531)5-45-58 | [5 empty] | подпись

## 17
Мурманская область | МУП "Кировская горэлектросеть" | [14 empty] | Приложение 5
Расчет амортизационных отчислений на восстановление основных производственных фондов
№ п.п. | Показатели |  | Единица измерения | 2013 |  | 2014 |  | 2015 |  |  |  |  | Темп роста к 2010 |  | Темп роста к 2009
[8 empty] | Всего | в том числе по кварталам
|  |  |  | План (утв. УТР МО) | Факт | План (утв. УТР МО) | Ожидаемое |  | 1 кв. | 2 кв. | 3 кв. | 4 кв. | План | Факт | План | Факт
|  |  |  | ПЛАН | ФАКТ | ПЛАН | ФАКТ | ПЛАН | ПЛАН | ПЛАН | ПЛАН | ПЛАН | ПЛРТ | ФТРТ | ПЛРТ | ФТРТ
|  |  |  | 2006 | 2006 | 2007 | 2007 | 2008 | 1КВР | 2КВР | 3КВР | 4КВР | 2007 | 2007 | 2006 | 2006
1. | ПЕРВОНАЧАЛЬНАЯ СТОИМОСТЬ ОСН. ФОНДОВ на начало периода | L1 | тыс.руб | 13328 | 20664.466 | 18731.84 | 20028.323 | 31056.839 | 31056.839 | 38372.089 | 38372.089 | 38372.089 | 165.7971 | 155.0646 | 233.0195 | 150.291
| Здания | L1.1 | тыс.руб | 678 | 724.47 | 538.46 | 223.4 | 334.92 | 334.92 | 334.92 | 334.92 | 334.92 | 62.1996 | 149.9194 | 49.3982 | 46.2297
| Сооружения | L1.2 | тыс.руб | 5988.66 | 9967.962 | 8337.24 | 11626.167 | 16043.932 | 16043.932 | 23359.182 | 23359.182 | 23359.182 | 192.437 | 137.9985 | 267.9052 | 160.955
| Передаточные устройства | L1.3 | тыс.руб | 3829.26 |  | 3940.09 |  | 0 |  | 0 | 0 | 0 | 0 | 0 | 0 | 0
| Машины и оборудование | L1.4 | тыс.руб | 2402.08 | 7477.064 | 2323.58 | 6548.107 | 13477.81 | 13477.81 | 13477.81 | 13477.81 | 13477.81 | 580.045 | 205.8276 | 561.0891 | 180.2554
| в т.ч. - силовые машины | L1.5 | тыс.руб |  | 7182.428 |  | 6546.061 | 13477.81 | 13477.81 | 13477.81 | 13477.81 | 13477.81 | 100 | 205.8919 | 100 | 187.6498
| - рабочие машины | L1.5.1 | тыс.руб | 2362.08 |  | 2323.58 |  | 0 |  | 0 | 0 | 0 | 0 | 0 | 0 | 0
| - приборы и лаборат. оборудование | L1.5.2 | тыс.руб |  |  |  |  | 0 |  | 0 | 0 | 0 | 0 | 0 | 0 | 0
| - вычислительная техника | L1.5.3 | тыс.руб | 40 | 294.636 |  | 2.046 | 0 |  | 0 | 0 | 0 | 0 | 0 | 0 | 0
| - прочие машины | L1.5.4 | тыс.руб |  |  |  |  | 0 |  | 0 | 0 | 0 | 0 | 0 | 0 | 0
| Транспортные средства | L1.6 | тыс.руб | 430 | 2494.97 | 3592.47 | 1630.649 | 1200.177 | 1200.177 | 1200.177 | 1200.177 | 1200.177 | 33.4081 | 73.6012 | 279.1109 | 48.1039
| Инструмент | L1.7 | тыс.руб |  |  |  |  | 0 |  | 0 | 0 | 0 | 0 | 0 | 0 | 0
| Производственный инвентарь | L1.8 | тыс.руб |  |  |  |  | 0 |  | 0 | 0 | 0 | 0 | 0 | 0 | 0
| Прочие основные производственные фонды | L1.9 | тыс.руб |  |  |  |  | 0 |  | 0 | 0 | 0 | 0 | 0 | 0 | 0
2. | ВВОД ОСНОВНЫХ ПРОИЗВОДСТВЕННЫХ ФОНДОВ | L2 | тыс.руб | 53 | 9594.196 | 0 | 9626.962 | 7315.25 | 7315.25 | 0 | 0 | 0 | 100 | 75.9871 | 13802.3585 | 76.2466
| Здания | L2.1 | тыс.руб | ФАКТ: 125.225; ПЛАН: 0; ПЛРТ: 0; ФТРТ: 0; ПЛРТ: 0; ФТРТ: 0
| Сооружения | L2.2 | тыс.руб |  | 4242.053 |  | 5912.737 | 7315.25 | 7315.25 |  |  |  | 100 | 123.7202 | 100 | 172.446
| Передаточные устройства | L2.3 | тыс.руб | ПЛАН: 0; ПЛРТ: 0; ФТРТ: 0; ПЛРТ: 0; ФТРТ: 0
| Машины и оборудование | L2.4 | тыс.руб | 53 | 4558.923 | 0 | 3589 | 0 | 0 | 0 | 0 | 0 | 0 | 0 | 0 | 0
| в т.ч. - силовые машины | L2.5 | тыс.руб | ФАКТ: 4558.923; ФАКТ: 3589; ПЛАН: 0; ПЛРТ: 0; ФТРТ: 0; ПЛРТ: 0; ФТРТ: 0
| - рабочие машины | L2.5.1 | тыс.руб | ПЛАН: 0; ПЛРТ: 0; ФТРТ: 0; ПЛРТ: 0; ФТРТ: 0
| - приборы и лаборат. оборудование | L2.5.2 | тыс.руб | ПЛАН: 0; ПЛРТ: 0; ФТРТ: 0; ПЛРТ: 0; ФТРТ: 0
| - вычислительная техника | L2.5.3 | тыс.руб | ПЛАН: 53; ПЛАН: 0; ПЛРТ: 0; ФТРТ: 0; ПЛРТ: 0; ФТРТ: 0
| - прочие машины | L2.5.4 | тыс.руб | ПЛАН: 0; ПЛРТ: 0; ФТРТ: 0; ПЛРТ: 0; ФТРТ: 0
| Транспортные средства | L2.6 | тыс.руб | ФАКТ: 793.22; ПЛАН: 0; ПЛРТ: 0; ФТРТ: 0; ПЛРТ: 0; ФТРТ: 0
| Инструмент | L2.7 | тыс.руб | ПЛАН: 0; ПЛРТ: 0; ФТРТ: 0; ПЛРТ: 0; ФТРТ: 0
| Производственный инвентарь | L2.8 | тыс.руб | ПЛАН: 0; ПЛРТ: 0; ФТРТ: 0; ПЛРТ: 0; ФТРТ: 0
| Прочие основные производственные фонды | L2.9 | тыс.руб | ПЛАН: 0; ПЛРТ: 0; ФТРТ: 0; ПЛРТ: 0; ФТРТ: 0
3. | ВЫБЫТИЕ ОСНОВНЫХ ПРОИЗВОДСТВЕННЫХ ФОНДОВ | L3 | тыс.руб | 21 | 1653.093 | 0 | 1269.038 | 0 | 0 | 0 | 0 | 0 | 0 | 0 | 0 | 0
| Здания | L3.1 | тыс.руб | ФАКТ: 448; ПЛАН: 0; ПЛРТ: 0; ФТРТ: 0; ПЛРТ: 0; ФТРТ: 0
| Сооружения | L3.2 | тыс.руб | ФАКТ: 196.834; ФАКТ: 869.038; ПЛАН: 0; ПЛРТ: 0; ФТРТ: 0; ПЛРТ: 0; ФТРТ: 0
| Передаточные устройства | L3.3 | тыс.руб | ПЛАН: 0; ПЛРТ: 0; ФТРТ: 0; ПЛРТ: 0; ФТРТ: 0
| Машины и оборудование | L3.4 | тыс.руб | 21 | 426.293 | 0 | 400 | 0 | 0 | 0 | 0 | 0 | 0 | 0 | 0 | 0
| в т.ч. - силовые машины | L3.5 | тыс.руб | ФАКТ: 299.106; ФАКТ: 400; ПЛАН: 0; ПЛРТ: 0; ФТРТ: 0; ПЛРТ: 0; ФТРТ: 0
| - рабочие машины | L3.5.1 | тыс.руб | ПЛАН: 0; ПЛРТ: 0; ФТРТ: 0; ПЛРТ: 0; ФТРТ: 0
| - приборы и лаборат. оборудование | L3.5.2 | тыс.руб | ПЛАН: 0; ПЛРТ: 0; ФТРТ: 0; ПЛРТ: 0; ФТРТ: 0
| - вычислительная техника | L3.5.3 | тыс.руб | ПЛАН: 21; ФАКТ: 127.187; ПЛАН: 0; ПЛРТ: 0; ФТРТ: 0; ПЛРТ: 0; ФТРТ: 0
| - прочие машины | L3.5.4 | тыс.руб | ПЛАН: 0; ПЛРТ: 0; ФТРТ: 0; ПЛРТ: 0; ФТРТ: 0
| Транспортные средства | L3.6 | тыс.руб | ФАКТ: 581.966; ПЛАН: 0; ПЛРТ: 0; ФТРТ: 0; ПЛРТ: 0; ФТРТ: 0
| Инструмент | L3.7 | тыс.руб | ПЛАН: 0; ПЛРТ: 0; ФТРТ: 0; ПЛРТ: 0; ФТРТ: 0
| Производственный инвентарь | L3.8 | тыс.руб | ПЛАН: 0; ПЛРТ: 0; ФТРТ: 0; ПЛРТ: 0; ФТРТ: 0
| Прочие основные производственные фонды | L3.9 | тыс.руб | ПЛАН: 0; ПЛРТ: 0; ФТРТ: 0; ПЛРТ: 0; ФТРТ: 0
4. | СРЕДНЕГОДОВАЯ СТОИМОСТЬ ОСНОВНЫХ ПРОИЗВОДСТВЕННЫХ ФОНДОВ | L4 | тыс.руб | 13356 | 24634.999 | 18731.84 | 23120.255 | 37457.6827 | 34714.464 | 38372.089 | 38372.089 | 38372.089 | 199.968 | 162.0124 | 280.4558 | 152.0507
| Здания | L4.1 | тыс.руб | 678 | 500.449 | 538.46 | 279.16 | 334.92 | 334.92 | 334.92 | 334.92 | 334.92 | 62.1996 | 119.9742 | 49.3982 | 66.9239
| Сооружения | L4.2 | тыс.руб | 5988.66 | 11990.571 | 8337.24 | 13835.049 | 22444.7758 | 19701.557 | 23359.182 | 23359.182 | 23359.182 | 269.2111 | 162.2313 | 374.7879 | 187.1869
| Передаточные устройства | L4.3 | тыс.руб | 3829.26 |  | 3940.09 |  | 0 | 0 | 0 | 0 | 0 | 0 | 0 | 0 | 0
| Машины и оборудование | L4.4 | тыс.руб | 2430.08 | 9543.378 | 2323.58 | 7590.636 | 13477.81 | 13477.81 | 13477.81 | 13477.81 | 13477.81 | 580.045 | 177.5584 | 554.6241 | 141.2268
| в т.ч. - силовые машины | L4.5 | тыс.руб |  | 9312.336 |  | 7588.59 | 13477.81 | 13477.81 | 13477.81 | 13477.81 | 13477.81 | 100 | 177.6062 | 100 | 144.7307
| - рабочие машины | L4.5.1 | тыс.руб | 2362.08 |  | 2323.58 |  | 0 | 0 | 0 | 0 | 0 | 0 | 0 | 0 | 0
| - приборы и лаборат. оборудование | L4.5.2 | тыс.руб |  |  |  |  | 0 | 0 | 0 | 0 | 0 | 0 | 0 | 0 | 0
| - вычислительная техника | L4.5.3 | тыс.руб | 68 | 231.042 |  | 2.046 | 0 | 0 | 0 | 0 | 0 | 0 | 0 | 0 | 0
| - прочие машины | L4.5.4 | тыс.руб | 0 |  |  |  | 0 | 0 | 0 | 0 | 0 | 0 | 0 | 0 | 0
| Транспортные средства | L4.6 | тыс.руб | 430 | 2600.601 | 3592.47 | 1415.41 | 1200.177 | 1200.177 | 1200.177 | 1200.177 | 1200.177 | 33.4081 | 84.7936 | 279.1109 | 46.15
| Инструмент | L4.7 | тыс.руб |  |  |  |  | 0 | 0 | 0 | 0 | 0 | 0 | 0 | 0 | 0
| Производственный инвентарь | L4.8 | тыс.руб |  |  |  |  | 0 | 0 | 0 | 0 | 0 | 0 | 0 | 0 | 0
| Прочие основные производственные фонды | L4.9 | тыс.руб |  |  |  |  | 0 | 0 | 0 | 0 | 0 | 0 | 0 | 0 | 0
5. | НОРМА АМОРТИЗАЦИОННЫХ ОТЧИСЛЕНИЙ | L5 |  | ПЛАН: 11.37; ПЛАН: 11.2342; ФАКТ: 11.8478; ПЛАН: 8.901
| Здания | L5.1 | % | 0.735 | 2.37 | 13.5606 | 3.5209 | 2.9347 | 0.7325 | 0.7325 | 0.7325 | 0.7325 | 21.6416 | 83.3512 | 399.2831 | 123.8283
| Сооружения | L5.2 | % | 5.2277 | 3.3512 | 4.1264 | 5.7569 | 5.5856 | 1.3964 | 1.3964 | 1.3964 | 1.3964 | 135.3612 | 97.0236 | 106.8462 | 166.6746
| Передаточные устройства | L5.3 | % | ПЛАН: 5.95; ПЛАН: 5.2792; ПЛРТ: 0; ФТРТ: 0; ПЛРТ: 0; ФТРТ: 0
| Машины и оборудование | L5.4 | % | 29.38 | 10.2837 | 31.8779 | 19.7937 | 12.1692 | 3.1725 | 3.1725 | 3.1725 | 3.1725 | 38.1745 | 61.4804 | 41.4201 | 118.3352
| в т.ч. - силовые машины | L5.5 | % |  | 10.4811 |  | 19.7721 | 12.1692 | 3.1725 | 3.1725 | 3.1725 | 3.1725 | 100 | 61.5476 | 100 | 116.1059
| - рабочие машины | L5.5.1 | % | ПЛАН: 30.226; ПЛАН: 31.8779; ПЛРТ: 0; ФТРТ: 0; ПЛРТ: 0; ФТРТ: 0
| - приборы и лаборат. оборудование | L5.5.2 | % | ПЛРТ: 0; ФТРТ: 0; ПЛРТ: 0; ФТРТ: 0
| - вычислительная техника | L5.5.3 | % | ПЛАН: 36.76; ФАКТ: 2.3286; ФАКТ: 100; ПЛРТ: 0; ФТРТ: 0; ПЛРТ: 0; ФТРТ: 0
| - прочие машины | L5.5.4 | % | ПЛРТ: 0; ФТРТ: 0; ПЛРТ: 0; ФТРТ: 0
| Транспортные средства | L5.6 | % | 60.168 | 12.8989 | 20.5601 | 30.4132 | 35.8673 | 8.9714 | 8.9714 | 8.9714 | 8.9714 | 174.4508 | 117.9331 | 59.6119 | 278.0638
| Инструмент | L5.7 | % | ПЛРТ: 0; ФТРТ: 0; ПЛРТ: 0; ФТРТ: 0
| Производственный инвентарь | L5.8 | % | ПЛРТ: 0; ФТРТ: 0; ПЛРТ: 0; ФТРТ: 0
| Прочие основные производственные фонды | L5.9 | % | ПЛРТ: 0; ФТРТ: 0; ПЛРТ: 0; ФТРТ: 0
6. | СУММА АМОРТИЗАЦИОННЫХ ОТЧИСЛЕНИЙ | L6 | тыс.руб | 1518.5734 | 1730.551 | 2104.3806 | 2739.2431 | 3334.1213 | 812.8216 | 863.8967 | 863.8967 | 863.8967 | 158.4372 | 121.7169 | 219.5562 | 192.6624
| Здания | L6.1 | тыс.руб | 4.9833 | 11.8606 | 73.0184 | 9.829 | 9.829 | 2.4533 | 2.4533 | 2.4533 | 2.4533 | 13.461 | 100 | 197.2388 | 82.8707
| Сооружения | L6.2 | тыс.руб | 313.0692 | 401.828 | 344.0312 | 796.4769 | 1253.6754 | 275.1125 | 326.1876 | 326.1876 | 326.1876 | 364.4075 | 157.4026 | 400.4468 | 311.993
| Передаточные устройства | L6.3 | тыс.руб | 227.841 | 0 | 208.0068 | 0 | 0 | 0 | 0 | 0 | 0 | 0 | 0 | 0 | 0
| Машины и оборудование | L6.4 | тыс.руб | 713.9575 | 981.4124 | 740.708 | 1502.4652 | 1640.146 | 427.5835 | 427.5835 | 427.5835 | 427.5835 | 221.4295 | 109.1637 | 229.726 | 167.121
| в т.ч. - силовые машины | L6.5 | тыс.руб | 0 | 976.0395 | 0 | 1500.422 | 1640.146 | 427.5835 | 427.5835 | 427.5835 | 427.5835 | 100 | 109.3123 | 100 | 168.0409
| - рабочие машины | L6.5.1 | тыс.руб | 713.9623 | 0 | 740.708 | 0 | 0 | 0 | 0 | 0 | 0 | 0 | 0 | 0 | 0
| - приборы и лаборат. оборудование | L6.5.2 | тыс.руб | 0 | 0 | 0 | 0 | 0 | 0 | 0 | 0 | 0 | 0 | 0 | 0 | 0
| - вычислительная техника | L6.5.3 | тыс.руб | 24.9968 | 5.38 | 0 | 2.046 | 0 | 0 | 0 | 0 | 0 | 0 | 0 | 0 | 0
| - прочие машины | L6.5.4 | тыс.руб | 0 | 0 | 0 | 0 | 0 | 0 | 0 | 0 | 0 | 0 | 0 | 0 | 0
| Транспортные средства | L6.6 | тыс.руб | 258.7224 | 335.45 | 738.6161 | 430.472 | 430.4709 | 107.6722 | 107.6722 | 107.6722 | 107.6722 | 58.2807 | 99.9997 | 166.3833 | 128.3264
| Инструмент | L6.7 | тыс.руб | 0 | 0 | 0 | 0 | 0 | 0 | 0 | 0 | 0 | 0 | 0 | 0 | 0
| Производственный инвентарь | L6.8 | тыс.руб | 0 | 0 | 0 | 0 | 0 | 0 | 0 | 0 | 0 | 0 | 0 | 0 | 0
| Прочие основные производственные фонды | L6.9 | тыс.руб | 0 | 0 | 0 | 0 | 0 | 0 | 0 | 0 | 0 | 0 | 0 | 0 | 0
|  |  |  | Исполнитель (должность) |  |  | Богатырева Ирина Анатольевна
|  |  |  | Главный экономист |  | подпись
контактный телефон (81531)5-45-58

## 17.1
Мурманская область | МУП "Кировская горэлектросеть" | [6 empty] | Таблица П1.17.1
Расчет среднегодовой стоимости основных производственных фондов по линиям электропередач и подстанциям
тыс. руб.
№ п.п. | Виды производственных фондов |  | стоимость на начало регулируемого периода | Ввод основных производственных фондов | Выбытие основных производственных фондов | стоимость на конец регулируемого периода | среднегодовая стоимость | Амортизация
|  |  | L3 | L4 | L5 | L6 | L7 | L8
1 | 2 |  | 3 | 4 | 5 | 6 | 7 | 8
1 | Линии электропередач | ЛЭП | 3268.97 | 0 | 222.634 | 3046.336 | 3157.653 | 222.634
| ВЛЭП | ВЛЭП | 363.67 | 0 | 48.472 | 315.198 | 339.434 | 48.472
| ВН | ВЛЭП ВН |  |  |  | 0 | 0
| СН1 | ВЛЭП СН1 | 11.99 | 0 | 7.576 | 4.414 | 8.202 | 7.576
| СН2 | ВЛЭП СН2 | 342.88 | 0 | 35.37 | 307.51 | 325.195 | 35.37
| НН | ВЛЭП НН | 8.8 |  | 5.526 | 3.274 | 6.037 | 5.526
| КЛЭП | КЛЭП | 2905.3 | 0 | 174.162 | 2731.138 | 2818.219 | 174.162
| ВН | КЛЭП ВН |  |  |  | 0 | 0
| СН1 | КЛЭП СН1 | 61.43 |  | 3.7 | 57.73 | 59.58 | 3.7
| СН2 | КЛЭП СН2 | 1588.49 | 0 | 95.158 | 1493.332 | 1540.911 | 95.158
| НН | КЛЭП НН | 1255.38 | 0 | 75.304 | 1180.076 | 1217.728 | 75.304
2 | Подстанции | Подстанции | 11073.24 | 7317.25 | 348.08 | 18042.41 | 14557.825 | 348.08
| ВН | Подстанции ВН |  |  |  | 0 | 0
| СН1 | Подстанции СН1 |  |  |  | 0 | 0
| СН2 | Подстанции СН2 | 11073.24 | 7317.25 | 348.08 | 18042.41 | 14557.825 | 348.08
| НН | Подстанции НН |  |  |  | 0 | 0
| Всего (стр. 1+стр.2) | Всего | 14342.21 | 7317.25 | 570.714 | 21088.746 | 17715.478 | 570.714
| ВН | ВН | 0 | 0 | 0 | 0 | 0 | 0
| СН1 | СН1 | 73.42 | 0 | 11.276 | 62.144 | 67.782 | 11.276
| СН2 | СН2 | 13004.61 | 7317.25 | 478.608 | 19843.252 | 16423.931 | 478.608
| НН | НН | 1264.18 | 0 | 80.83 | 1183.35 | 1223.765 | 80.83
| Исполнитель (должность) |  |  | Богатырева Ирина Анатольевна
| Главный экономист |  | подпись
контактный телефон (81531)5-45-58

## 24
Мурманская область | МУП "Кировская горэлектросеть" | [6 empty] | Таблица № П1.24.
Расчет платы за услуги по содержанию электрических сетей
№ п.п. | Показатель |  | Единицы измерения | 2013 утверждено | 2013 факт | 2014 утверждено | 2014 ожидаемое | 2015 план | Прирост РЭК
|  |  |  | ПЛАН | ФАКТ | ПЛАН | ФАКТ | ПЛАН | ПЛРТ
|  |  |  | 2006 | 2006 | 2007 | 2007 | 2008
1 | 2 |  | 4 | 5 | 6 | 7 | 8 | 9
1. | Затраты, отнесенные на передачу электрической энергии (п.13 табл.П.1.18.2.) | L1 | тыс. руб. | 42212.8957 | 45764.2417 | 44820.7774 | 50006.9853 | 54772.6767 | 122.2%
| ВН | L1.1 |  | 0 | 0 | 0 | 0 | 0 | 0%
| СН | L1.2 |  | 35988.2323 | 39423.6177 | 38271.3777 | 43509.3138 | 47741.8929 | 124.7%
в том числе:
| СН1 | L1.2.1 |  | 2882.7014 | 3149.412 | 3046.951 | 3223.6247 | 5945.3842 | 195.1%
| СН2 | L1.2.2 |  | 33105.5309 | 36274.2058 | 35224.4267 | 40285.6891 | 41796.5088 | 118.7%
| НН | L1.3 |  | 6224.6634 | 6340.624 | 6549.3997 | 6497.6716 | 7030.7837 | 107.4%
2. | Прибыль, отнесенная на передачу электрической энергии (п.8 табл.П.1.21.1-2) | L2 | тыс. руб. | 457.9 | 1170.143 | -2149.98 | 469.97 | 9288.1725 | -432%
| ВН | L2.1 |  | 0 | 0 | 0 | 0 | 0 | 0%
| СН | L2.2 |  | 390.3065 | 1008.2277 | -1852.479 | 409.0479 | 8831.2908 | -476.7%
в том числе:
| СН1 | L2.2.1 |  | 31.6601 | 81.2762 | -149.3318 | 30.5809 | 390.1012 | -261.2%
| СН2 | L2.2.2 |  | 358.6465 | 926.9515 | -1703.1472 | 378.467 | 8441.1896 | -495.6%
| НН | L2.3 |  | 67.5935 | 161.9153 | -297.501 | 60.9221 | 456.8817 | -153.6%
3. | Рентабельность (п.2 / п.1 * 100%) | L3 | % | 1.0847 | 2.5569 | -4.7968 | 0.93981 | 16.9577 | -353.5%
4. | Необходимая валовая выручка, отнесенная на передачу электрической энергии (п.1 + п.2) | L4 | тыс. руб. | 42670.7957 | 46934.3847 | 42670.7974 | 50476.9553 | 64060.8492 | 150.1%
| ВН | L4.1 |  | 0 | 0 | 0 | 0 | 0 | 0%
| СН | L4.2 |  | 36378.5388 | 40431.8455 | 36418.8987 | 43918.3617 | 56573.1838 | 155.3%
в том числе:
| СН1 | L4.2.1 |  | 2914.3615 | 3230.6882 | 2897.6192 | 3254.2056 | 6335.4854 | 218.6%
| СН2 | L4.2.2 |  | 33464.1773 | 37201.1573 | 33521.2795 | 40664.1561 | 50237.6984 | 149.9%
| НН | L4.3 |  | 6292.2568 | 6502.5393 | 6251.8987 | 6558.5936 | 7487.6654 | 119.8%
0.1. | Среднемесячная за период суммарная заявленная (расчетная) мощность потребителей в максимум нагрузки ОЭС | L0.1 |  | 33.83 | 34.897 | 34.324 | 34.324 | 38.297 | 111.6%
0.2. | Суммарная по СН и НН (п.1.1.+ п.1.2.+п.1.3. табл.П1.5.) | L0.2 | МВт.мес | 23.11 | 24.017 | 23.522 | 23.522 | 24.5245 | 104.3%
0.3. | Суммарная по СН2 и НН (п.1.2.+п.1.3. табл.П1.5.) | L0.3 | МВт.мес | 21.7 | 22.614 | 22.062 | 22.062 | 23.563 | 106.8%
0.4. | В сети НН (п.1.3. табл.П1.5.) | L0.4 | МВт.мес | 8.74 | 9.192 | 8.917 | 8.917 | 9.221 | 103.4%
5. | Плата за услуги на содержание электрических сетей по диапазонам напряжения в расчете на 1 МВт согласно формулам (31)-(33) | L5 | руб/тыс.кВт мес. | [5 empty] | 0%
| ВН | L5.1 | руб/мВт мес. | 0 | 0 | 0 | 0 | 0 | 0%
| СН | L5.2 | руб/мВт мес.
в том числе:
| СН1 | L5.2.1 | руб/мВт мес. | 172243.5899 | 191891.6736 | 165389.2229 | 185742.3274 | 549097.3615 | 332%
| СН2 | L5.2.2 | руб/мВт мес. | 233915.5019 | 250986.7964 | 230879.2865 | 278422.478 | 328600.2432 | 142.3%
| НН | L5.3 | руб/мВт мес. | 321477.0239 | 338061.9348 | 316259.6722 | 372219.413 | 434648.8908 | 137.4%
6. | Плата за услуги на содержание электрических сетей по диапазонам напряжения в расчете на 1 МВтч согласно формулам (34)-(36) | L6 | руб/тыс.кВтч | [5 empty] | 0%
| ВН | L6.1 | руб/тыс.кВтч | 0 | 0 | 0 | 0 | 0 | 0%
| СН | L6.2 | руб/тыс.кВтч | [5 empty] | 0%
в том числе:
| СН1 | L6.2.1 | руб/тыс.кВтч | 0 | 3837.8335 | 0 | 0 | 915.1623 | 0%
| СН2 | L6.2.2 | руб/тыс.кВтч | 426.3945 | 443.0891 | 403.1848 | 486.2096 | 593.9921 | 147.3%
| НН | L6.3 | руб/тыс.кВтч | 663.1939 | 730.5624 | 649.7274 | 764.6917 | 942.8721 | 145.1%
| Дельта НВВ ВН - СН | L10.1 |  | 0 | 0 | 0 | 0 | 0 | 0%
L10.2
L10.3
|  | L10.4 |  | 0 | 0 | 0 | 0 | 0 | 0%
|  | L10.5 |  | 0 | 0 | 0 | 0 | 0 | 0%
L10.6
| Дельта НВВ СН1 - СН2 | L11.1
L11.2
L11.3
L11.4
|  | L11.5 |  | 2914.3615 | 3223.7801 | 2897.6192 | 3254.2056 | 6315.7179 | 218%
L11.6
| Дельта НВВ СН2 - НН | L12.1
L12.2
L12.3
L12.4
L12.5
|  | L12.6 |  | 27424.2534 | 30787.0444 | 27589.1512 | 33270.3724 | 40607.1037 | 147.2%
|  | L12.7 |  | #NAME? | #NAME? | #NAME? | #NAME? | REC
|  | L12.8 |  | 2005 | 2005 | 2006 | 2006 | 2007
|  | L12.9 |  | Утверждено | ФАКТ | Утверждено | Ожидаемое | ПЛАН
| Исполнитель (должность) |  |  | Богатырева Ирина Анатольевна
| Главный экономист |  | подпись
контактный телефон (81531)5-45-58

## 25
Мурманская область | МУП "Кировская горэлектросеть" | [6 empty] | Таблица № П1.25
Расчет ставки по оплате технологического расхода (потерь) электрической энергии на ее передачу
№ п.п. | Наименование показателя |  | Единицы измерения | 2013 утверждено | 2013 факт | 2014 утверждено | 2014 ожидаемое | 2015 план | Прирост РЭК
|  |  |  | ПЛАН | ФАКТ | ПЛАН | ФАКТ | ПЛАН | ПЛРТ
|  |  |  | 2006 | 2006 | 2007 | 2007 | 2008
1 | 2 |  | 3 | 4 | 5 | 6 | 7 | 8
1. | Ставка за электроэнергию тарифа покупки | L1 | руб/МВтч | 1231.75 | 1330.823 | 1665.44 | 1665.44 | 1748.937 | 105%
1.1. | Группа 1. Базовые потребители | L1.1 | руб/МВтч | 1231.75 | 1330.823 | 1665.44 | 1665.44 | 1748.937 | 105%
1.2. | Группа 2-4. | L1.2 | руб/МВтч | 1231.75 | 1330.823 | 1665.44 | 1665.44 | 1748.937 | 105%
2. | Отпуск электрической энергии в сеть с учетом величины сальдо-перетока электроэнергии | L2 | млн.кВтч. | [5 empty] | 0%
2.1. | ВН | L2.1 | млн.кВтч. | 62.37 | 59.9825 | 62.84 | 62.84 | 79.44 | 126.4%
2.2. | СН | L2.2 | млн.кВтч. | 91.5207 | 92.5341 | 94.4 | 94.4 | 95.3726 | 101%
в том числе
| СН1 | L2.2.1 | млн.кВтч. | 9.75 | 9.5082 | 10.326 | 10.326 | 6.92 | 67.02%
| СН2 | L2.2.2 | млн.кВтч. | 81.7707 | 83.026 | 84.074 | 84.074 | 88.4526 | 105.2%
2.3. | НН | L2.3 | млн.кВтч. | 56.8872 | 57.3514 | 58.643 | 58.643 | 57.4231 | 97.92%
3. | Потери электрической энергии | L3
3.1. | ВН | L3.1 | % | 0 | 0 | 0 | 0 | 0 | 0%
3.2. | СН | L3.2 | % | [5 empty] | 0%
в том числе
| СН1 | L3.2.1 | % | 1.3231 | 1.2891 | 1.2222 | 1.2222 | 3.9856 | 326.1%
| СН2 | L3.2.2 | % | 3.8938 | 3.7006 | 3.3669 | 3.3669 | 3.7687 | 111.9%
3.3. | НН | L3.3 | % | 10.6316 | 11.0007 | 11.1824 | 11.1824 | 11.1703 | 99.89%
4. | Полезный отпуск электрической энергии | L4
4.1. | ВН | L4.1 | млн.кВтч. | 0 | 0 | 0 | 0 | 0 | 0%
4.2. | СН | L4.2 | млн.кВтч. | 21 | 21.7534 | 21.9 | 21.9 | 26.8676 | 122.7%
в том числе
| СН1 | L4.2.1 | млн.кВтч. | 0 | 0.0018 | 0 | 0 | 0.0216 | 0%
| СН2 | L4.2.2 | млн.кВтч. | 21 | 21.7516 | 21.9 | 21.9 | 26.846 | 122.6%
4.3. | НН | L4.3 | млн.кВтч. | 50.8396 | 51.0423 | 52.085 | 52.085 | 51.0088 | 97.93%
5. | Расходы на компенсацию потерь | L5 |  | 11530.42 | 12648.227 | 15847.27 | 15847.27 | 17529.089
5.1. | ВН | L5.1 | тыс.руб. | 0 | 0 | 0 | 0 | 0 | 0%
5.2. | СН | L5.2 | тыс.руб. | [5 empty] | 0%
| в том числе |  |  | 11530.4117 | 12648.2276 | 15845.9954 | 15845.9954 | 17529.0873
| СН1 | L5.2.1 | тыс.руб. | 158.8958 | 163.1243 | 210.1785 | 210.1785 | 482.3656 | 229.5%
| СН2 | L5.2.2 | тыс.руб. | 4080.7878 | 4251.9828 | 4924.5395 | 4924.5395 | 6310.8457 | 128.2%
5.3. | НН | L5.3 | тыс.руб. | 10439.9404 | 11491.4634 | 14518.5331 | 14518.5331 | 15538.6887 | 107%
6. | Ставка на оплату технологического расхода (потерь ) электрической энергии на ее передачу по сетям | L6
6.1. | ВН | L6.1 | руб./МВт.ч | 0 | 0 | 0 | 0 | 0 | 0%
6.2. | СН | L6.2 | руб./МВт.ч | [5 empty] | 0%
в том числе
| СН1 | L6.2.1 | руб./МВт.ч | 16.5155 | 17.3803 | 20.6061 | 20.6061 | 72.5996 | 352.3%
| СН2 | L6.2.2 | руб./МВт.ч | 51.9272 | 53.1807 | 60.6147 | 60.6147 | 74.1413 | 122.3%
6.3. | НН | L6.3 | руб./МВт.ч | 205.3522 | 225.1361 | 278.7453 | 278.7453 | 304.6276 | 109.3%
| Дельта З СН1-ВН | L10.1 |  | 0 | 0 | 0 | 0 | 0 | 0%
L10.2
L10.3
|  | L10.4 |  | 0 | 0 | 0 | 0 | 0 | 0%
|  | L10.5 |  | 0 | 0 | 0 | 0 | 0 | 0%
L10.6
| Дельта З СН2-СН1 | L11.1
L11.2
L11.3
L11.4
|  | L11.5 |  | 158.8958 | 163.093 | 210.1785 | 210.1785 | 480.7974 | 228.8%
L11.6
| Дельта З пот-СН2 | L12.1
L12.2
L12.3
L12.4
L12.5
|  | L12.6 |  | 2990.3164 | 3095.2186 | 3597.0773 | 3597.0773 | 4320.4471 | 120.1%
| Исполнитель (должность) |  |  | Богатырева Ирина Анатольевна
| Главный экономист |  | подпись
контактный телефон (81531)5-45-58

## P2.1
Мурманская область | МУП "Кировская горэлектросеть" | [7 empty] | Таблица № П2.1
Объем воздушных линий электропередач (ВЛЭП) и кабельных линий электропередач (КЛЭП) в условных единицах в зависимост от протяженности, напряжения, конструктивного использования и материала опор.
ЛЭП | Напряжение, кВ |  |  | Количество цепей на опоре | Материал опор |  | Количество условных единиц (у) на 100 км трассы ЛЭП | Протяженность | Объем условных единиц | ОБРАТИТЕ ВНИМАНИЕ !!! Примечание:
[7 empty] | у/100км | км | у | При расчете условных единиц протяженность ВЛЭП - 0,4 кВ от линии до ввода в здании не учитывается.
[7 empty] | L1 | L2 | L3 | Условные единицы по ВЛЭП - 0,4 кВ учитывают трудозатраты на обслуживание и ремонт:
1 | 2 |  |  | 3 | 4 |  | 5 | 6 | 7 = 5 * 6 /100 | а) воздушных линий в здании;
ВЛЭП | 1150 | 1150 | 0 | - | металл | ВЛЭП-1150кВ-металл | 800 |  | 0 | б) линий с совместной подвеской проводов.
| 750 | 750 | 1 | 1 | металл | ВЛЭП-750кВ-цепей:1-металл | 600 |  | 0 | Условные единицы по ВЛЭП 0,4 - 20 кВ учитывают трудозатраты оперативного персонала распределительных сетей 0,4 - 20 кВ.
| 400-500 | 400_500 | 1 | 1 | металл | ВЛЭП-400-500кВ-цепей:1-металл | 400 |  | 0 | Кабельные вводы учтены в условных единицах КЛЭП напряжением до 1 кВ.
|  | 400_500 | 1 |  | ж/бетон | ВЛЭП-400-500кВ:1-ж/бетон | 300 |  | 0
| 330 | 330 | 1 | 1 | металл | ВЛЭП-330кВ-цепей:1-металл | 230 |  | 0
|  | 330 | 1 |  | ж/бетон | ВЛЭП-330кВ:1-ж/бетон | 170 |  | 0
|  | 330 | 2 | 2 | металл | ВЛЭП-330кВ-цепей:2-металл | 290 |  | 0
|  | 330 | 2 |  | ж/бетон | ВЛЭП-330кВ:2-ж/бетон | 210 |  | 0
| 220 | 220 | 1 | 1 | дерево | ВЛЭП-220кВ-цепей:1-дерево | 260 |  | 0
|  | 220 | 1 |  | металл | ВЛЭП-220кВ-металл | 210 |  | 0
|  | 220 | 1 |  | ж/бетон | ВЛЭП-220кВ:1-ж/бетон | 140 |  | 0
|  | 220 | 2 | 2 | металл | ВЛЭП-220кВ-цепей:2-металл | 270 |  | 0
|  | 220 | 2 |  | ж/бетон | ВЛЭП-220кВ:2-ж/бетон | 180 |  | 0
| 110-150 | 110_150 | 1 | 1 | дерево | ВЛЭП-110-150кВ-цепей:1-дерево | 180 |  | 0
|  | 110_150 | 1 |  | металл | ВЛЭП-110-150кВ-металл | 160 |  | 0
|  | 110_150 | 1 |  | ж/бетон | ВЛЭП-110-150кВ:1-ж/бетон | 130 |  | 0
|  | 110_150 | 2 | 2 | металл | ВЛЭП-110-150кВ-цепей:2-металл | 190 |  | 0
|  | 110_150 | 2 |  | ж/бетон | ВЛЭП-110-150кВ:2-ж/бетон | 160 |  | 0
КЛЭП | 220 | 220 | 0 | - | - | КЛЭП-220кВ | 3000 |  | 0
| 110 | 110 | 0 | - | - | КЛЭП-110кВ | 2300 |  | 0
ВН, всего |  | ВН_Всего |  |  |  | ВН_Всего |  |  | 0
ВЛЭП | 35 | 35 | 1 | 1 | дерево | ВЛЭП-35кВ-цепей:1-дерево | 170 |  | 0
|  | 35 | 1 |  | металл | ВЛЭП-35кВ-металл | 140 |  | 0
|  | 35 | 1 |  | ж/бетон | ВЛЭП-35кВ:1-ж/бетон | 120 | 37.49 | 44.988
|  | 35 | 2 | 2 | металл | ВЛЭП-35кВ-цепей:2-металл | 180 |  | 0
|  | 35 | 2 |  | ж/бетон | ВЛЭП-35кВ:2-ж/бетон | 150 |  | 0
| 1 - 20 | 1_20 | 0 | - | дерево | ВЛЭП-1-20кВ-дерево | 160 |  | 0
|  | 1_20 | 0 |  | дерево на ж/б пасынках | ВЛЭП-1-20кВ-дерево на ж/б пасынках | 140 | 14.118 | 19.7652
|  | 1_20 | 0 |  | ж/бетон, металл | ВЛЭП-1-20кВ-ж/бетон,металл | 110 | 2.373 | 2.6103
КЛЭП | 20 -35 | 20_35 | 0 | - | - | КЛЭП-20-35кВ | 470 |  | 0
| 3 - 10 | 3_10 | 0 | - | - | КЛЭП-3-10кВ | 350 | 74.148 | 259.518
СН-1, всего |  | СН1_Всего |  |  |  | СН1_Всего |  |  | 44.988
СН-2, всего |  | СН2_Всего |  |  |  | СН2_Всего |  |  | 281.8935
ВЛЭП | 0,4 кВ | 0,4 | 0 | - | дерево | ВЛЭП-0,4кВ-дерево | 260 |  | 0
|  | 0,4 | 0 |  | дерево на ж/б пасынках | ВЛЭП-0,4кВ-дерево на ж/б пасынках | 220 | 7.037 | 15.4814
|  | 0,4 | 0 |  | ж/бетон, металл | ВЛЭП-0,4кВ-ж/бетон,металл | 150 |  | 0
КЛЭП | до 1 кВ | _1 | 0 | - | - | КЛЭП-до1кВ | 270 | 93.595 | 252.7065
НН, всего |  | НН_Всего |  |  |  | НН_Всего |  |  | 268.1879
Инженер ПТО ______________________Папина Светлана Николаевна
(81531)5-54-79

## P2.2
Мурманская область | МУП "Кировская горэлектросеть" | [6 empty] | Таблица № П2.2
Объем подстанций 35-1150 кВ, трансформаторных подстанций (ТП), комплексных трансформаторных подстанций (КТП) и распределительных пунктов(РП) 0,4-20 кВ в условных единицах.
№ п.п. | Наименование |  |  | Единица измерения | Напряжение, кВ | Количество условных единиц (у) на единицу измерения | Количество единиц измерения | Объем условных единиц | ОБРАТИТЕ ВНИМАНИЕ!!! Примечание:
[6 empty] | у/ед.изм. | ед.изм. | у | В п. 1 учтены трудозатраты оперативного персонала подстанций напряжением 35 - 1150 кВ.
[6 empty] | L1 | L2 | L3 | Условные единицы по пп. 2 - 9 учитывают трудозатраты по обслуживанию и ремонту оборудования, не включенного в номенклатуру условных единиц (трансформаторы напряжения, аккумуляторные батареи, сборные шины и т.д.), резервного оборудования.
1 | 2 |  |  | 3 | 4 | 5 | 6 | 7=5*6 | Условные единицы по п. 2 "Силовые трансформаторы 1 - 20 кВ" определяются только для трансформаторов, используемых для собственных нужд подстанций 35 - 1150 кВ.
1 | Подстанция | 1150 | Подстанция | П/ст | 1150 | 1000 |  | 0 | По пп. 3 - 6 учтены дополнительные трудозатраты на обслуживание и ремонт устройств релейной защиты и автоматики, а для воздушных выключателей (п. 3) - дополнительно трудозатраты по обслуживанию и ремонту компрессорных установок.
|  | 750 | Подстанция |  | 750 | 600 |  | 0 | Значения условных единиц пп. 4 и 6 "Масляные выключатели 1 - 20 кВ" и "Выключатели нагрузки 1 - 20 кВ" относятся к коммутационным аппаратам, установленным в распределительных устройствах 1 - 20 кВ подстанций 35 - 1150 кВ, ТП, КТП и РП 1 - 20 кВ, а также к секционирующим коммутационным аппаратам на линиях 1 - 20 кВ.
|  | 400_500 | Подстанция |  | 400-500 | 500 |  | 0 | Объем РП 1_-_20 кВ в условных единицах определяется по количеству установленных масляных выключателей (п. 4) и выключателей нагрузки (п. 6). При установке в РП трансформаторов 1 - 20/0,4 кВ дополнительные объемы обслуживания определяются по п. 11 или 12.
|  | 330 | Подстанция |  | 330 | 250 |  | 0 | По пп. 10_-_12 дополнительно учтены трудозатраты оперативного персонала распределительных сетей 0,4 - 20 кВ.
|  | 220 | Подстанция |  | 220 | 210 |  | 0 | По пп. 1, 2 условные единицы относятся на уровень напряжения, соответствующий первичному напряжению.
|  | 110_150 | Подстанция |  | 110-150 | 105 |  | 0 | Условные единицы электрооборудования понизительных подстанций относятся на уровень высшего напряжения подстанций.
|  | 35 | Подстанция |  | 35 | 75 | 2 | 150
2 | Силовой трансформатор или реактор (одно- или трехфазный), или вольтодобавочный трансформатор | 1150 | Силовой трансформатор или реактор (одно- или трехфазный), или вольтодобавочный трансформатор | Единица оборудования | 1150 | 60 |  | 0
|  | 750 | Силовой трансформатор или реактор (одно- или трехфазный), или вольтодобавочный трансформатор |  | 750 | 43 |  | 0
|  | 400_500 | Силовой трансформатор или реактор (одно- или трехфазный), или вольтодобавочный трансформатор |  | 400-500 | 28 |  | 0
|  | 330 | Силовой трансформатор или реактор (одно- или трехфазный), или вольтодобавочный трансформатор |  | 330 | 18 |  | 0
|  | 220 | Силовой трансформатор или реактор (одно- или трехфазный), или вольтодобавочный трансформатор |  | 220 | 14 |  | 0
|  | 110_150 | Силовой трансформатор или реактор (одно- или трехфазный), или вольтодобавочный трансформатор |  | 110-150 | 7.8 |  | 0
|  | 35 | Силовой трансформатор или реактор (одно- или трехфазный), или вольтодобавочный трансформатор |  | 35 | 2.1 | 4 | 8.4
|  | 1_20 | Силовой трансформатор или реактор (одно- или трехфазный), или вольтодобавочный трансформатор |  | 1-20 | 1 |  | 0
3 | Воздушный выключатель | 1150 | Воздушный выключатель | 3 фазы | 1150 | 180 |  | 0
|  | 750 | Воздушный выключатель |  | 750 | 130 |  | 0
|  | 400_500 | Воздушный выключатель |  | 400-500 | 88 |  | 0
|  | 330 | Воздушный выключатель |  | 330 | 66 |  | 0
|  | 220 | Воздушный выключатель |  | 220 | 43 |  | 0
|  | 110_150 | Воздушный выключатель |  | 110-150 | 26 |  | 0
|  | 35 | Воздушный выключатель |  | 35 | 11 |  | 0
|  | 1_20 | Воздушный выключатель |  | 1-20 | 5.5 |  | 0
4 | Масляный (вакуумный) выключатель | 220 | Масляный (вакуумный) выключатель | - " - | 220 | 23 |  | 0
|  | 110_150 | Масляный (вакуумный) выключатель |  | 110-150 | 14 |  | 0
|  | 35 | Масляный (вакуумный) выключатель |  | 35 | 6.4 | 4 | 25.6
|  | 1_20 | Масляный (вакуумный) выключатель |  | 1-20 | 3.1 | 105 | 325.5
5 | Отделитель с короткозамыкателем | 400_500 | Отделитель с короткозамыкателем | Единица оборудования | 400-500 | 35 |  | 0
|  | 330 | Отделитель с короткозамыкателем |  | 330 | 24 |  | 0
|  | 220 | Отделитель с короткозамыкателем |  | 220 | 19 |  | 0
|  | 110_150 | Отделитель с короткозамыкателем |  | 110-150 | 9.5 |  | 0
|  | 35 | Отделитель с короткозамыкателем |  | 35 | 4.7 |  | 0
6 | Выключатель нагрузки | 1_20 | Выключатель нагрузки | - " - | 1-20 | 2.3 | 304 | 699.2
7 | Синхронный компенсатор мощн. до 50 Мвар | 1_20 | Синхронный компенсатор мощн. до 50 Мвар | - " - | 1-20 | 26 |  | 0
8 | То же, 50 Мвар и более | 1_20 | Синхронный компенсатор мощн. 50 Мвар и выше | - " - | 1-20 | 48 |  | 0
9 | Статические конденсаторы | 110_150 | Статические конденсаторы | 100 конд. | 110-150 |  |  | 0
|  | 35 | Статические конденсаторы |  | 35 | 2.4 |  | 0
|  | 1_20 | Статические конденсаторы |  | 1-20 | 2.4 |  | 0
10 | Мачтовая (столбовая) ТП | 1_20 | Мачтовая (столбовая) ТП | ТП | 1-20 | 2.5 |  | 0
11 | Однотрансфор-маторная ТП, КТП | 1_20 | Однотрансфор-маторная ТП, КТП | ТП, КТП | 1-20 | 2.3 | 26 | 59.8
12 | Двухтрансформаторная ТП, КТП | 1_20 | Двухтрансформаторная ТП, КТП | ТП, КТП | 1-20 | 3 | 76 | 228
13 | Однотрансфор-маторная подстанция 34/0,4 кВ | 35 | Однотрансфор-маторная подстанция 34/0,4 кВ | п/ст | 35 | 3.5 |  | 0
14. | Итого | ВН |  |  | ВН |  |  | 0
|  | СН1 |  |  | СН1 |  |  | 184
|  | СН2 |  |  | СН2 |  |  | 1312.5
|  | НН |  |  | НН |  |  | 0
Инженер ПТО ______________________Папина Светлана Николаевна
(81531)5-54-79

## отпуск населению
Мурманская область | МУП "Кировская горэлектросеть" | [10 empty] | Таблица 1
Поставить объемы полезного отпуска населению факт 2013, ожидаемое 2014, план 2015 (всего и по полугодиям)
Расчет перекрестного субсидирования
№ п.п. | Потребители электроэнергии | Потребители (ПОТ) |  |  | Экономически обоснованные тарифы на э/э для населения (без НДС) | В рамках соцнормы |  |  | Сверх соцнормы |  |  | Объем перекрестного субсидирования всего | В рамках и сверх соцнормы
[6 empty] | Тарифы, утвержденные РЭК (без НДС) | Полезный отпуск э/э населению | Объем перекрестного субсидирования | Тарифы, утвержденные РЭК (без НДС) | Полезный отпуск э/э населению | Объем перекрестного субсидирования |  | Средневзвешенный тариф (без НДС) | Полезный отпуск э/э населению
[5 empty] | коп/кВтч | коп/кВтч | млн.кВтч | млн.руб | коп/кВтч | млн.кВтч | млн.руб | млн.руб | коп/кВтч | млн.кВтч
1 | 2 |  |  |  | 3 | 4 | 5 | 7 | 8 | 9 | 11 | 12 | 13 | 14
[5 empty] | L1 | L2 | L3 | L4 | L5 | L6 | L7 | L8 | L9 | L10
2013 факт
| Сетевые организации региона | Всего | Всего | 2007 | 0 | 0 | 38.613 | 0 |  | 0 | 0 | 0 | 0 | 38.613 | Другие энергоснабжающие организации
1. | Городское население | Городское население | Всего | 2007 | 0 | 0 | 35.883 | 0 |  | 0 | 0 | 0 | 0 | 35.883 | Другие энергоснабжающие организации
1.1. | - с газ. плитами | Городское население, проживающее в домах, оборудованных газовыми плитами | Всего | 2007 |  |  | 5.931 | 0 |  | 0 | 0 | 0 |  | 5.931 | Другие энергоснабжающие организации
1.1.1. | в т.ч.: - ВН | Городское население, проживающее в домах, оборудованных газовыми плитами | ВН | 2007 | 7 L4: 0; 11 L7: 0; 12 L8: 0; 14 L10: 0 | Другие энергоснабжающие организации
1.1.2. | - СН I | Городское население, проживающее в домах, оборудованных газовыми плитами | СН1 | 2007 | 7 L4: 0; 11 L7: 0; 12 L8: 0; 14 L10: 0 | Другие энергоснабжающие организации
1.1.3. | - СН II | Городское население, проживающее в домах, оборудованных газовыми плитами | СН2 | 2007 | 7 L4: 0; 11 L7: 0; 12 L8: 0; 14 L10: 0 | Другие энергоснабжающие организации
1.1.4. | - НН | Городское население, проживающее в домах, оборудованных газовыми плитами | НН | 2007 | 5 L3: 5.931; 7 L4: 0; 11 L7: 0; 12 L8: 0; 14 L10: 5.931 | Другие энергоснабжающие организации
1.1.5. | - ГН | Городское население, проживающее в домах, оборудованных газовыми плитами | ГН | 2007 | 7 L4: 0; 11 L7: 0; 12 L8: 0; 14 L10: 0 | Другие энергоснабжающие организации
1.2. | - с эл. плитами | Население, проживающее в домах, оборудованных электроплитами | Всего | 2007 |  |  | 29.952 | 0 |  | 0 | 0 | 0 |  | 29.952 | Другие энергоснабжающие организации
1.2.1. | в т.ч.: - ВН | Население, проживающее в домах, оборудованных электроплитами | ВН | 2007 | 7 L4: 0; 11 L7: 0; 12 L8: 0; 14 L10: 0 | Другие энергоснабжающие организации
1.2.2. | - СН I | Население, проживающее в домах, оборудованных электроплитами | СН1 | 2007 | 7 L4: 0; 11 L7: 0; 12 L8: 0; 14 L10: 0 | Другие энергоснабжающие организации
1.2.3. | - СН II | Население, проживающее в домах, оборудованных электроплитами | СН2 | 2007 | 7 L4: 0; 11 L7: 0; 12 L8: 0; 14 L10: 0 | Другие энергоснабжающие организации
1.2.4. | - НН | Население, проживающее в домах, оборудованных электроплитами | НН | 2007 | 5 L3: 29.952; 7 L4: 0; 11 L7: 0; 12 L8: 0; 14 L10: 29.952 | Другие энергоснабжающие организации
1.2.5. | - ГН | Население, проживающее в домах, оборудованных электроплитами | ГН | 2007 | 7 L4: 0; 11 L7: 0; 12 L8: 0; 14 L10: 0 | Другие энергоснабжающие организации
2. | Сельское население | Сельское население | Всего | 2007 |  |  | 1.42 | 0 |  | 0 | 0 | 0 | 0 | 29.952 | Другие энергоснабжающие организации
2.1. | в т.ч.: - ВН | Сельское население | ВН | 2007 | 7 L4: 0; 11 L7: 0; 12 L8: 0; 14 L10: 0 | Другие энергоснабжающие организации
2.2. | - СН I | Сельское население | СН1 | 2007 | 7 L4: 0; 11 L7: 0; 12 L8: 0; 14 L10: 0 | Другие энергоснабжающие организации
2.3. | - СН II | Сельское население | СН2 | 2007 | 7 L4: 0; 11 L7: 0; 12 L8: 0; 14 L10: 0 | Другие энергоснабжающие организации
2.4. | - НН | Сельское население | НН | 2007 | 5 L3: 1.42; 7 L4: 0; 11 L7: 0; 12 L8: 0; 14 L10: 1.42 | Другие энергоснабжающие организации
2.5. | - ГН | Сельское население | ГН | 2007 | 7 L4: 0; 11 L7: 0; 12 L8: 0; 14 L10: 0 | Другие энергоснабжающие организации
3. | Другие группы, относящиеся к населению | Другие группы, относящиеся к населению | Всего | 2007 |  |  | 1.31 | 0 |  | 0 | 0 | 0 | 0 | 1.42 | Другие энергоснабжающие организации
3.1. | в т.ч.: - ВН | Другие группы, относящиеся к населению | ВН | 2007 | 7 L4: 0; 11 L7: 0; 12 L8: 0; 14 L10: 0 | Другие энергоснабжающие организации
3.2. | - СН I | Другие группы, относящиеся к населению | СН1 | 2007 | 7 L4: 0; 11 L7: 0; 12 L8: 0; 14 L10: 0 | Другие энергоснабжающие организации
3.3. | - СН II | Другие группы, относящиеся к населению | СН2 | 2007 | 7 L4: 0; 11 L7: 0; 12 L8: 0; 14 L10: 0 | Другие энергоснабжающие организации
3.4. | - НН | Другие группы, относящиеся к населению | НН | 2007 | 5 L3: 1.31; 7 L4: 0; 11 L7: 0; 12 L8: 0; 14 L10: 1.31 | Другие энергоснабжающие организации
3.5. | - ГН | Другие группы, относящиеся к населению | ГН | 2007 | 7 L4: 0; 11 L7: 0; 12 L8: 0; 14 L10: 0 | Другие энергоснабжающие организации
4. | Потребители городских населенных пунктов, рассчитывающиеся по общему счетчику | Потребители городских населенных пунктов, рассчитывающиеся по общему счетчику | Всего | 2007 |  |  | 0 | 0 |  | 0 | 0 | 0 |  | 0 | Другие энергоснабжающие организации
4.1. | в т.ч.: - ВН | Потребители городских населенных пунктов, рассчитывающиеся по общему счетчику | ВН | 2007 | 7 L4: 0; 11 L7: 0; 12 L8: 0; 14 L10: 0 | Другие энергоснабжающие организации
4.2. | - СН I | Потребители городских населенных пунктов, рассчитывающиеся по общему счетчику | СН1 | 2007 | 7 L4: 0; 11 L7: 0; 12 L8: 0; 14 L10: 0 | Другие энергоснабжающие организации
4.3. | - СН II | Потребители городских населенных пунктов, рассчитывающиеся по общему счетчику | СН2 | 2007 | 7 L4: 0; 11 L7: 0; 12 L8: 0; 14 L10: 0 | Другие энергоснабжающие организации
4.4. | - НН | Потребители городских населенных пунктов, рассчитывающиеся по общему счетчику | НН | 2007 | 7 L4: 0; 11 L7: 0; 12 L8: 0; 14 L10: 0 | Другие энергоснабжающие организации
4.5. | - ГН | Потребители городских населенных пунктов, рассчитывающиеся по общему счетчику | ГН | 2007 | 7 L4: 0; 11 L7: 0; 12 L8: 0; 14 L10: 0 | Другие энергоснабжающие организации
5. | Потребители сельских населенных пунктов, рассчитывающиеся по общему счетчику | Потребители сельских населенных пунктов, рассчитывающиеся по общему счетчику | Всего | 2007 |  |  | 0 | 0 |  | 0 | 0 | 0 |  | 0 | Другие энергоснабжающие организации
5.1. | в т.ч.: - ВН | Потребители сельских населенных пунктов, рассчитывающиеся по общему счетчику | ВН | 2007 | 7 L4: 0; 11 L7: 0; 12 L8: 0; 14 L10: 0 | Другие энергоснабжающие организации
5.2. | - СН I | Потребители сельских населенных пунктов, рассчитывающиеся по общему счетчику | СН1 | 2007 | 7 L4: 0; 11 L7: 0; 12 L8: 0; 14 L10: 0 | Другие энергоснабжающие организации
5.3. | - СН II | Потребители сельских населенных пунктов, рассчитывающиеся по общему счетчику | СН2 | 2007 | 7 L4: 0; 11 L7: 0; 12 L8: 0; 14 L10: 0 | Другие энергоснабжающие организации
5.4. | - НН | Потребители сельских населенных пунктов, рассчитывающиеся по общему счетчику | НН | 2007 | 7 L4: 0; 11 L7: 0; 12 L8: 0; 14 L10: 0 | Другие энергоснабжающие организации
5.5. | - ГН | Потребители сельских населенных пунктов, рассчитывающиеся по общему счетчику | ГН | 2007 | 7 L4: 0; 11 L7: 0; 12 L8: 0; 14 L10: 0 | Другие энергоснабжающие организации
2014 ожидаемое
| Сетевые организации региона | Всего | Всего | 2007 | 0 | 0 | 36.7 | 0 |  | 0 | 0 | 0 | 0 | 36.7 | Другие энергоснабжающие организации
1. | Городское население | Городское население | Всего | 2007 | 0 | 0 | 34.17 | 0 |  | 0 | 0 | 0 | 0 | 34.17 | Другие энергоснабжающие организации
1.1. | - с газ. плитами | Городское население, проживающее в домах, оборудованных газовыми плитами | Всего | 2007 |  |  | 5.22 | 0 |  | 0 | 0 | 0 |  | 5.22 | Другие энергоснабжающие организации
1.1.1. | в т.ч.: - ВН | Городское население, проживающее в домах, оборудованных газовыми плитами | ВН | 2007 | 7 L4: 0; 11 L7: 0; 12 L8: 0; 14 L10: 0 | Другие энергоснабжающие организации
1.1.2. | - СН I | Городское население, проживающее в домах, оборудованных газовыми плитами | СН1 | 2007 | 7 L4: 0; 11 L7: 0; 12 L8: 0; 14 L10: 0 | Другие энергоснабжающие организации
1.1.3. | - СН II | Городское население, проживающее в домах, оборудованных газовыми плитами | СН2 | 2007 | 7 L4: 0; 11 L7: 0; 12 L8: 0; 14 L10: 0 | Другие энергоснабжающие организации
1.1.4. | - НН | Городское население, проживающее в домах, оборудованных газовыми плитами | НН | 2007 | 5 L3: 5.22; 7 L4: 0; 11 L7: 0; 12 L8: 0; 14 L10: 5.22 | Другие энергоснабжающие организации
1.1.5. | - ГН | Городское население, проживающее в домах, оборудованных газовыми плитами | ГН | 2007 | 7 L4: 0; 11 L7: 0; 12 L8: 0; 14 L10: 0 | Другие энергоснабжающие организации
1.2. | - с эл. плитами | Население, проживающее в домах, оборудованных электроплитами | Всего | 2007 |  |  | 28.95 | 0 |  | 0 | 0 | 0 |  | 28.95 | Другие энергоснабжающие организации
1.2.1. | в т.ч.: - ВН | Население, проживающее в домах, оборудованных электроплитами | ВН | 2007 | 7 L4: 0; 11 L7: 0; 12 L8: 0; 14 L10: 0 | Другие энергоснабжающие организации
1.2.2. | - СН I | Население, проживающее в домах, оборудованных электроплитами | СН1 | 2007 | 7 L4: 0; 11 L7: 0; 12 L8: 0; 14 L10: 0 | Другие энергоснабжающие организации
1.2.3. | - СН II | Население, проживающее в домах, оборудованных электроплитами | СН2 | 2007 | 7 L4: 0; 11 L7: 0; 12 L8: 0; 14 L10: 0 | Другие энергоснабжающие организации
1.2.4. | - НН | Население, проживающее в домах, оборудованных электроплитами | НН | 2007 | 5 L3: 28.95; 7 L4: 0; 11 L7: 0; 12 L8: 0; 14 L10: 28.95 | Другие энергоснабжающие организации
1.2.5. | - ГН | Население, проживающее в домах, оборудованных электроплитами | ГН | 2007 | 7 L4: 0; 11 L7: 0; 12 L8: 0; 14 L10: 0 | Другие энергоснабжающие организации
2. | Сельское население | Сельское население | Всего | 2007 |  |  | 1.45 | 0 |  | 0 | 0 | 0 | 0 | 28.95 | Другие энергоснабжающие организации
2.1. | в т.ч.: - ВН | Сельское население | ВН | 2007 | 7 L4: 0; 11 L7: 0; 12 L8: 0; 14 L10: 0 | Другие энергоснабжающие организации
2.2. | - СН I | Сельское население | СН1 | 2007 | 7 L4: 0; 11 L7: 0; 12 L8: 0; 14 L10: 0 | Другие энергоснабжающие организации
2.3. | - СН II | Сельское население | СН2 | 2007 | 7 L4: 0; 11 L7: 0; 12 L8: 0; 14 L10: 0 | Другие энергоснабжающие организации
2.4. | - НН | Сельское население | НН | 2007 | 5 L3: 1.45; 7 L4: 0; 11 L7: 0; 12 L8: 0; 14 L10: 1.45 | Другие энергоснабжающие организации
2.5. | - ГН | Сельское население | ГН | 2007 | 7 L4: 0; 11 L7: 0; 12 L8: 0; 14 L10: 0 | Другие энергоснабжающие организации
3. | Другие группы, относящиеся к населению | Другие группы, относящиеся к населению | Всего | 2007 |  |  | 1.08 | 0 |  | 0 | 0 | 0 | 0 | 1.45 | Другие энергоснабжающие организации
3.1. | в т.ч.: - ВН | Другие группы, относящиеся к населению | ВН | 2007 | 7 L4: 0; 11 L7: 0; 12 L8: 0; 14 L10: 0 | Другие энергоснабжающие организации
3.2. | - СН I | Другие группы, относящиеся к населению | СН1 | 2007 | 7 L4: 0; 11 L7: 0; 12 L8: 0; 14 L10: 0 | Другие энергоснабжающие организации
3.3. | - СН II | Другие группы, относящиеся к населению | СН2 | 2007 | 7 L4: 0; 11 L7: 0; 12 L8: 0; 14 L10: 0 | Другие энергоснабжающие организации
3.4. | - НН | Другие группы, относящиеся к населению | НН | 2007 | 5 L3: 1.08; 7 L4: 0; 11 L7: 0; 12 L8: 0; 14 L10: 1.08 | Другие энергоснабжающие организации
3.5. | - ГН | Другие группы, относящиеся к населению | ГН | 2007 | 7 L4: 0; 11 L7: 0; 12 L8: 0; 14 L10: 0 | Другие энергоснабжающие организации
4. | Потребители городских населенных пунктов, рассчитывающиеся по общему счетчику | Потребители городских населенных пунктов, рассчитывающиеся по общему счетчику | Всего | 2007 |  |  | 0 | 0 |  | 0 | 0 | 0 |  | 0 | Другие энергоснабжающие организации
4.1. | в т.ч.: - ВН | Потребители городских населенных пунктов, рассчитывающиеся по общему счетчику | ВН | 2007 | 7 L4: 0; 11 L7: 0; 12 L8: 0; 14 L10: 0 | Другие энергоснабжающие организации
4.2. | - СН I | Потребители городских населенных пунктов, рассчитывающиеся по общему счетчику | СН1 | 2007 | 7 L4: 0; 11 L7: 0; 12 L8: 0; 14 L10: 0 | Другие энергоснабжающие организации
4.3. | - СН II | Потребители городских населенных пунктов, рассчитывающиеся по общему счетчику | СН2 | 2007 | 7 L4: 0; 11 L7: 0; 12 L8: 0; 14 L10: 0 | Другие энергоснабжающие организации
4.4. | - НН | Потребители городских населенных пунктов, рассчитывающиеся по общему счетчику | НН | 2007 | 7 L4: 0; 11 L7: 0; 12 L8: 0; 14 L10: 0 | Другие энергоснабжающие организации
4.5. | - ГН | Потребители городских населенных пунктов, рассчитывающиеся по общему счетчику | ГН | 2007 | 7 L4: 0; 11 L7: 0; 12 L8: 0; 14 L10: 0 | Другие энергоснабжающие организации
5. | Потребители сельских населенных пунктов, рассчитывающиеся по общему счетчику | Потребители сельских населенных пунктов, рассчитывающиеся по общему счетчику | Всего | 2007 |  |  | 0 | 0 |  | 0 | 0 | 0 |  | 0 | Другие энергоснабжающие организации
5.1. | в т.ч.: - ВН | Потребители сельских населенных пунктов, рассчитывающиеся по общему счетчику | ВН | 2007 | 7 L4: 0; 11 L7: 0; 12 L8: 0; 14 L10: 0 | Другие энергоснабжающие организации
5.2. | - СН I | Потребители сельских населенных пунктов, рассчитывающиеся по общему счетчику | СН1 | 2007 | 7 L4: 0; 11 L7: 0; 12 L8: 0; 14 L10: 0 | Другие энергоснабжающие организации
5.3. | - СН II | Потребители сельских населенных пунктов, рассчитывающиеся по общему счетчику | СН2 | 2007 | 7 L4: 0; 11 L7: 0; 12 L8: 0; 14 L10: 0 | Другие энергоснабжающие организации
5.4. | - НН | Потребители сельских населенных пунктов, рассчитывающиеся по общему счетчику | НН | 2007 | 7 L4: 0; 11 L7: 0; 12 L8: 0; 14 L10: 0 | Другие энергоснабжающие организации
5.5. | - ГН | Потребители сельских населенных пунктов, рассчитывающиеся по общему счетчику | ГН | 2007 | 7 L4: 0; 11 L7: 0; 12 L8: 0; 14 L10: 0 | Другие энергоснабжающие организации
2015 план
| Сетевые организации региона | Всего | Всего | 2008 | 0 | 0 | 38.63 | 0 |  | 0 | 0 | 0 | 0 | 38.63 | Другие энергоснабжающие организации
1. | Городское население (всего год) | Городское население | Всего | 2008 | 0 | 0 | 35.93 | 0 |  | 0 | 0 | 0 | 0 | 35.93 | Другие энергоснабжающие организации
1.1. | в т.ч. 1 полугодие 2014 |  |  |  | 5 L3: 18.23; 7 L4: 0
1.2. | в т.ч. 2 полугодие 2014 |  |  |  | 5 L3: 17.7; 7 L4: 0
| - с газ.плитами (всего год) | Городское население, проживающее в домах, оборудованных газовыми плитами | Всего | 2008 |  |  | 5.93 | 0 |  | 0 | 0 | 0 |  | 5.93 | Другие энергоснабжающие организации
| в т.ч.: - ВН | Городское население, проживающее в домах, оборудованных газовыми плитами | ВН | 2008 | 7 L4: 0; 11 L7: 0; 12 L8: 0; 14 L10: 0 | Другие энергоснабжающие организации
| - СН I | Городское население, проживающее в домах, оборудованных газовыми плитами | СН1 | 2008 | 7 L4: 0; 11 L7: 0; 12 L8: 0; 14 L10: 0 | Другие энергоснабжающие организации
| - СН II | Городское население, проживающее в домах, оборудованных газовыми плитами | СН2 | 2008 | 7 L4: 0; 11 L7: 0; 12 L8: 0; 14 L10: 0 | Другие энергоснабжающие организации
| - НН | Городское население, проживающее в домах, оборудованных газовыми плитами | НН | 2008 | 5 L3: 5.93; 7 L4: 0; 11 L7: 0; 12 L8: 0; 14 L10: 5.93 | Другие энергоснабжающие организации
| - ГН | Городское население, проживающее в домах, оборудованных газовыми плитами | ГН | 2008 | 7 L4: 0; 11 L7: 0; 12 L8: 0; 14 L10: 0 | Другие энергоснабжающие организации
| - с газ.плитами 1 полугодие 2014 |  |  |  | 5 L3: 3.03; 7 L4: 0
| в т.ч.: - ВН | Городское население, проживающее в домах, оборудованных газовыми плитами | ВН | 2008 | 7 L4: 0; 11 L7: 0; 12 L8: 0; 14 L10: 0 | Другие энергоснабжающие организации
| - СН I | Городское население, проживающее в домах, оборудованных газовыми плитами | СН1 | 2008 | 7 L4: 0; 11 L7: 0; 12 L8: 0; 14 L10: 0 | Другие энергоснабжающие организации
| - СН II | Городское население, проживающее в домах, оборудованных газовыми плитами | СН2 | 2008 | 7 L4: 0; 11 L7: 0; 12 L8: 0; 14 L10: 0 | Другие энергоснабжающие организации
| - НН | Городское население, проживающее в домах, оборудованных газовыми плитами | НН | 2008 | 5 L3: 3.03; 7 L4: 0; 11 L7: 0; 12 L8: 0; 14 L10: 3.03 | Другие энергоснабжающие организации
| - ГН | Городское население, проживающее в домах, оборудованных газовыми плитами | ГН | 2008 | 7 L4: 0; 11 L7: 0; 12 L8: 0; 14 L10: 0 | Другие энергоснабжающие организации
| - с газ.плитами 2 полугодие 2014 |  |  |  | 5 L3: 2.9; 7 L4: 0
| в т.ч.: - ВН | Городское население, проживающее в домах, оборудованных газовыми плитами | ВН | 2008 | 7 L4: 0; 11 L7: 0; 12 L8: 0; 14 L10: 0 | Другие энергоснабжающие организации
| - СН I | Городское население, проживающее в домах, оборудованных газовыми плитами | СН1 | 2008 | 7 L4: 0; 11 L7: 0; 12 L8: 0; 14 L10: 0 | Другие энергоснабжающие организации
| - СН II | Городское население, проживающее в домах, оборудованных газовыми плитами | СН2 | 2008 | 7 L4: 0; 11 L7: 0; 12 L8: 0; 14 L10: 0 | Другие энергоснабжающие организации
| - НН | Городское население, проживающее в домах, оборудованных газовыми плитами | НН | 2008 | 5 L3: 2.9; 7 L4: 0; 11 L7: 0; 12 L8: 0; 14 L10: 2.9 | Другие энергоснабжающие организации
| - ГН | Городское население, проживающее в домах, оборудованных газовыми плитами | ГН | 2008 | 7 L4: 0; 11 L7: 0; 12 L8: 0; 14 L10: 0 | Другие энергоснабжающие организации
| - с эл. плитами (всего год) | Население, проживающее в домах, оборудованных электроплитами | Всего | 2008 |  |  | 30 | 0 |  | 0 | 0 | 0 |  | 30 | Другие энергоснабжающие организации
| в т.ч.: - ВН | Население, проживающее в домах, оборудованных электроплитами | ВН | 2008 | 7 L4: 0; 11 L7: 0; 12 L8: 0; 14 L10: 0 | Другие энергоснабжающие организации
| - СН I | Население, проживающее в домах, оборудованных электроплитами | СН1 | 2008 | 7 L4: 0; 11 L7: 0; 12 L8: 0; 14 L10: 0 | Другие энергоснабжающие организации
| - СН II | Население, проживающее в домах, оборудованных электроплитами | СН2 | 2008 | 7 L4: 0; 11 L7: 0; 12 L8: 0; 14 L10: 0 | Другие энергоснабжающие организации
| - НН | Население, проживающее в домах, оборудованных электроплитами | НН | 2008 | 5 L3: 30; 7 L4: 0; 11 L7: 0; 12 L8: 0; 14 L10: 30 | Другие энергоснабжающие организации
| - ГН | Население, проживающее в домах, оборудованных электроплитами | ГН | 2008 | 7 L4: 0; 11 L7: 0; 12 L8: 0; 14 L10: 0 | Другие энергоснабжающие организации
| - с эл. плитами 1 полугодие 2014 | Население, проживающее в домах, оборудованных электроплитами | Всего | 2008 |  |  | 15.2 | 0 |  | 0 | 0 | 0 |  | 15.2 | Другие энергоснабжающие организации
| в т.ч.: - ВН | Население, проживающее в домах, оборудованных электроплитами | ВН | 2008 | 7 L4: 0; 11 L7: 0; 12 L8: 0; 14 L10: 0 | Другие энергоснабжающие организации
| - СН I | Население, проживающее в домах, оборудованных электроплитами | СН1 | 2008 | 7 L4: 0; 11 L7: 0; 12 L8: 0; 14 L10: 0 | Другие энергоснабжающие организации
| - СН II | Население, проживающее в домах, оборудованных электроплитами | СН2 | 2008 | 7 L4: 0; 11 L7: 0; 12 L8: 0; 14 L10: 0 | Другие энергоснабжающие организации
| - НН | Население, проживающее в домах, оборудованных электроплитами | НН | 2008 | 5 L3: 15.2; 7 L4: 0; 11 L7: 0; 12 L8: 0; 14 L10: 15.2 | Другие энергоснабжающие организации
| - ГН | Население, проживающее в домах, оборудованных электроплитами | ГН | 2008 | 7 L4: 0; 11 L7: 0; 12 L8: 0; 14 L10: 0 | Другие энергоснабжающие организации
| - с эл. плитами 2 полугодие 2014 | Население, проживающее в домах, оборудованных электроплитами | Всего | 2008 |  |  | 14.8 | 0 |  | 0 | 0 | 0 |  | 14.8 | Другие энергоснабжающие организации
| в т.ч.: - ВН | Население, проживающее в домах, оборудованных электроплитами | ВН | 2008 | 7 L4: 0; 11 L7: 0; 12 L8: 0; 14 L10: 0 | Другие энергоснабжающие организации
| - СН I | Население, проживающее в домах, оборудованных электроплитами | СН1 | 2008 | 7 L4: 0; 11 L7: 0; 12 L8: 0; 14 L10: 0 | Другие энергоснабжающие организации
| - СН II | Население, проживающее в домах, оборудованных электроплитами | СН2 | 2008 | 7 L4: 0; 11 L7: 0; 12 L8: 0; 14 L10: 0 | Другие энергоснабжающие организации
| - НН | Население, проживающее в домах, оборудованных электроплитами | НН | 2008 | 5 L3: 14.8; 7 L4: 0; 11 L7: 0; 12 L8: 0; 14 L10: 14.8 | Другие энергоснабжающие организации
| - ГН | Население, проживающее в домах, оборудованных электроплитами | ГН | 2008 | 7 L4: 0; 11 L7: 0; 12 L8: 0; 14 L10: 0 | Другие энергоснабжающие организации
2. | Сельское население (всего год) | Сельское население | Всего | 2008 |  |  | 1.4 | 0 |  | 0 | 0 | 0 | 0 | 30 | Другие энергоснабжающие организации
| в т.ч.: - ВН | Сельское население | ВН | 2008 | 7 L4: 0; 11 L7: 0; 12 L8: 0; 14 L10: 0 | Другие энергоснабжающие организации
| - СН I | Сельское население | СН1 | 2008 | 7 L4: 0; 11 L7: 0; 12 L8: 0; 14 L10: 0 | Другие энергоснабжающие организации
| - СН II | Сельское население | СН2 | 2008 | 7 L4: 0; 11 L7: 0; 12 L8: 0; 14 L10: 0 | Другие энергоснабжающие организации
| - НН | Сельское население | НН | 2008 | 5 L3: 1.4; 7 L4: 0; 11 L7: 0; 12 L8: 0; 14 L10: 1.4 | Другие энергоснабжающие организации
| - ГН | Сельское население | ГН | 2008 | 7 L4: 0; 11 L7: 0; 12 L8: 0; 14 L10: 0 | Другие энергоснабжающие организации
2.1. | в т.ч. 1 полугодие 2014 | Сельское население | Всего | 2008 |  |  | 0.7 | 0 |  | 0 | 0 | 0 | 0 | 0 | Другие энергоснабжающие организации
| в т.ч.: - ВН | Сельское население | ВН | 2008 | 7 L4: 0; 11 L7: 0; 12 L8: 0; 14 L10: 0 | Другие энергоснабжающие организации
| - СН I | Сельское население | СН1 | 2008 | 7 L4: 0; 11 L7: 0; 12 L8: 0; 14 L10: 0 | Другие энергоснабжающие организации
| - СН II | Сельское население | СН2 | 2008 | 7 L4: 0; 11 L7: 0; 12 L8: 0; 14 L10: 0 | Другие энергоснабжающие организации
| - НН | Сельское население | НН | 2008 | 5 L3: 0.7; 7 L4: 0; 11 L7: 0; 12 L8: 0; 14 L10: 0.7 | Другие энергоснабжающие организации
| - ГН | Сельское население | ГН | 2008 | 7 L4: 0; 11 L7: 0; 12 L8: 0; 14 L10: 0 | Другие энергоснабжающие организации
2.2. | в т.ч. 1 полугодие 2014 | Сельское население | Всего | 2008 |  |  | 0.7 | 0 |  | 0 | 0 | 0 | 0 | 0 | Другие энергоснабжающие организации
| в т.ч.: - ВН | Сельское население | ВН | 2008 | 7 L4: 0; 11 L7: 0; 12 L8: 0; 14 L10: 0 | Другие энергоснабжающие организации
| - СН I | Сельское население | СН1 | 2008 | 7 L4: 0; 11 L7: 0; 12 L8: 0; 14 L10: 0 | Другие энергоснабжающие организации
| - СН II | Сельское население | СН2 | 2008 | 7 L4: 0; 11 L7: 0; 12 L8: 0; 14 L10: 0 | Другие энергоснабжающие организации
| - НН | Сельское население | НН | 2008 | 5 L3: 0.7; 7 L4: 0; 11 L7: 0; 12 L8: 0; 14 L10: 0.7 | Другие энергоснабжающие организации
| - ГН | Сельское население | ГН | 2008 | 7 L4: 0; 11 L7: 0; 12 L8: 0; 14 L10: 0 | Другие энергоснабжающие организации
3. | Другие группы, относящиеся к населению (всего год) | Другие группы, относящиеся к населению | Всего | 2008 |  |  | 1.3 | 0 |  | 0 | 0 | 0 | 0 | 1.4 | Другие энергоснабжающие организации
| в т.ч.: - ВН | Другие группы, относящиеся к населению | ВН | 2008 | 7 L4: 0; 11 L7: 0; 12 L8: 0; 14 L10: 0 | Другие энергоснабжающие организации
| - СН I | Другие группы, относящиеся к населению | СН1 | 2008 | 7 L4: 0; 11 L7: 0; 12 L8: 0; 14 L10: 0 | Другие энергоснабжающие организации
| - СН II | Другие группы, относящиеся к населению | СН2 | 2008 | 7 L4: 0; 11 L7: 0; 12 L8: 0; 14 L10: 0 | Другие энергоснабжающие организации
| - НН | Другие группы, относящиеся к населению | НН | 2008 | 5 L3: 1.3; 7 L4: 0; 11 L7: 0; 12 L8: 0; 14 L10: 1.3 | Другие энергоснабжающие организации
| - ГН | Другие группы, относящиеся к населению | ГН | 2008 | 7 L4: 0; 11 L7: 0; 12 L8: 0; 14 L10: 0 | Другие энергоснабжающие организации
3.1. | в т.ч. 1 полугодие 2014 | Другие группы, относящиеся к населению | Всего | 2008 |  |  | 0.7 | 0 |  | 0 | 0 | 0 | 0 | 0.7 | Другие энергоснабжающие организации
| в т.ч.: - ВН | Другие группы, относящиеся к населению | ВН | 2008 | 7 L4: 0; 11 L7: 0; 12 L8: 0; 14 L10: 0 | Другие энергоснабжающие организации
| - СН I | Другие группы, относящиеся к населению | СН1 | 2008 | 7 L4: 0; 11 L7: 0; 12 L8: 0; 14 L10: 0 | Другие энергоснабжающие организации
| - СН II | Другие группы, относящиеся к населению | СН2 | 2008 | 7 L4: 0; 11 L7: 0; 12 L8: 0; 14 L10: 0 | Другие энергоснабжающие организации
| - НН | Другие группы, относящиеся к населению | НН | 2008 | 5 L3: 0.7; 7 L4: 0; 11 L7: 0; 12 L8: 0; 14 L10: 0.7 | Другие энергоснабжающие организации
| - ГН | Другие группы, относящиеся к населению | ГН | 2008 | 7 L4: 0; 11 L7: 0; 12 L8: 0; 14 L10: 0 | Другие энергоснабжающие организации
3.2. | в т.ч. 2 полугодие 2014 | Другие группы, относящиеся к населению | Всего | 2008 |  |  | 0.6 | 0 |  | 0 | 0 | 0 | 0 | 0.7 | Другие энергоснабжающие организации
| в т.ч.: - ВН | Другие группы, относящиеся к населению | ВН | 2008 | 7 L4: 0; 11 L7: 0; 12 L8: 0; 14 L10: 0 | Другие энергоснабжающие организации
| - СН I | Другие группы, относящиеся к населению | СН1 | 2008 | 7 L4: 0; 11 L7: 0; 12 L8: 0; 14 L10: 0 | Другие энергоснабжающие организации
| - СН II | Другие группы, относящиеся к населению | СН2 | 2008 | 7 L4: 0; 11 L7: 0; 12 L8: 0; 14 L10: 0 | Другие энергоснабжающие организации
| - НН | Другие группы, относящиеся к населению | НН | 2008 | 5 L3: 0.6; 7 L4: 0; 11 L7: 0; 12 L8: 0; 14 L10: 0.6 | Другие энергоснабжающие организации
| - ГН | Другие группы, относящиеся к населению | ГН | 2008 | 7 L4: 0; 11 L7: 0; 12 L8: 0; 14 L10: 0 | Другие энергоснабжающие организации
4. | Потребители городских населенных пунктов, рассчитывающиеся по общему счетчику | Потребители городских населенных пунктов, рассчитывающиеся по общему счетчику | Всего | 2008 |  |  | 0 | 0 |  | 0 | 0 | 0 |  | 0 | Другие энергоснабжающие организации
4.1. | в т.ч.: - ВН | Потребители городских населенных пунктов, рассчитывающиеся по общему счетчику | ВН | 2008 | 7 L4: 0; 11 L7: 0; 12 L8: 0; 14 L10: 0 | Другие энергоснабжающие организации
4.2. | - СН I | Потребители городских населенных пунктов, рассчитывающиеся по общему счетчику | СН1 | 2008 | 7 L4: 0; 11 L7: 0; 12 L8: 0; 14 L10: 0 | Другие энергоснабжающие организации
4.3. | - СН II | Потребители городских населенных пунктов, рассчитывающиеся по общему счетчику | СН2 | 2008 | 7 L4: 0; 11 L7: 0; 12 L8: 0; 14 L10: 0 | Другие энергоснабжающие организации
4.4. | - НН | Потребители городских населенных пунктов, рассчитывающиеся по общему счетчику | НН | 2008 | 7 L4: 0; 11 L7: 0; 12 L8: 0; 14 L10: 0 | Другие энергоснабжающие организации
4.5. | - ГН | Потребители городских населенных пунктов, рассчитывающиеся по общему счетчику | ГН | 2008 | 7 L4: 0; 11 L7: 0; 12 L8: 0; 14 L10: 0 | Другие энергоснабжающие организации
5. | Потребители сельских населенных пунктов, рассчитывающиеся по общему счетчику | Потребители сельских населенных пунктов, рассчитывающиеся по общему счетчику | Всего | 2008 |  |  | 0 | 0 |  | 0 | 0 | 0 |  | 0 | Другие энергоснабжающие организации
5.1. | в т.ч.: - ВН | Потребители сельских населенных пунктов, рассчитывающиеся по общему счетчику | ВН | 2008 | 7 L4: 0; 11 L7: 0; 12 L8: 0; 14 L10: 0 | Другие энергоснабжающие организации
5.2. | - СН I | Потребители сельских населенных пунктов, рассчитывающиеся по общему счетчику | СН1 | 2008 | 7 L4: 0; 11 L7: 0; 12 L8: 0; 14 L10: 0 | Другие энергоснабжающие организации
5.3. | - СН II | Потребители сельских населенных пунктов, рассчитывающиеся по общему счетчику | СН2 | 2008 | 7 L4: 0; 11 L7: 0; 12 L8: 0; 14 L10: 0 | Другие энергоснабжающие организации
5.4. | - НН | Потребители сельских населенных пунктов, рассчитывающиеся по общему счетчику | НН | 2008 | 7 L4: 0; 11 L7: 0; 12 L8: 0; 14 L10: 0 | Другие энергоснабжающие организации
5.5. | - ГН | Потребители сельских населенных пунктов, рассчитывающиеся по общему счетчику | ГН | 2008 | 7 L4: 0; 11 L7: 0; 12 L8: 0; 14 L10: 0 | Другие энергоснабжающие организации
| Исполнитель (должность) Инженер ПТО________________________ |  |  | Беспалова Татьяна Владимировна | 4 L2: Беспалова Татьяна Владимировна
подпись
контактный телефон (81531)5-54-79

## TEHSHEET (hidden)
|  | Алтайский край | [7 empty] | Предложение организации
|  | Амурская область | [7 empty] | Предложение регионального регулятора
Архангельская область
Астраханская область
Белгородская область
Брянская область
Владимирская область
Волгоградская область
Вологодская область
Воронежская область
г. Москва
г.Байконур
г.Санкт-Петербург
Еврейская автономная область
Забайкальский край
Ивановская область
Иркутская область
Кабардино-Балкарская республика
Калининградская область
Калужская область
Камчатский край
Карачаево-Черкесская республика
Кемеровская область
Кировская область
Костромская область
Краснодарский край
Красноярский край
Курганская область
Курская область
Ленинградская область
Липецкая область
Магаданская область
Московская область
Мурманская область
Ненецкий автономный округ
Нижегородская область
Новгородская область
Новосибирская область
Омская область
Оренбургская область
Орловская область
Пензенская область
Пермский край
Приморский край
Псковская область
Республика Адыгея
Республика Алтай
Республика Башкортостан
Республика Бурятия
Республика Дагестан
Республика Ингушетия
Республика Калмыкия
Республика Карелия
Республика Коми
Республика Марий Эл
Республика Мордовия
Республика Саха (Якутия)
Республика Северная Осетия-Алания
Республика Татарстан
Республика Тыва
Республика Хакасия
Ростовская область
Рязанская область
Самарская область
Саратовская область
Сахалинская область
Свердловская область
Смоленская область
Ставропольский край
Тамбовская область
Тверская область
Томская область
Тульская область
Тюменская область
Удмуртская республика
Ульяновская область
Хабаровский край
Ханты-Мансийский автономный округ
Челябинская область
Чеченская республика
Чувашская республика
Чукотский автономный округ
Ямало-Ненецкий автономный округ
Ярославская область
1. | Всего по сетевой компании | 0 | 0 | 0 | 0 | 0 | 0 | 0 | 0 | 0 | 0 | 0 | 0 | 0 | 0 | 0 | 0 | 0 | 0 | 0 | 0 | 0 | 0 | 0 | 0 | 0 | 0 | 0 | 0 | 0
1.1 | Всего по инвестиционному проекту | 0 | 0 | 0 | 0 | 0 | 0 | 0 | 0 | 0 | 0 | 0 | 0 | 0 | 0 | 0 | 0 | 0 | 0 | 0 | 0 | 0 | 0 | 0 | 0 | 0 | 0 | 0 | 0 | 0
1.1.1 | Наименование работ | [25 empty] | 0 | 0 | 0 | 0
Добавить работы по проекту
Добавить инвестиционный проект
1.1 | Всего по инвестиционному проекту | 0 | 0 | 0 | 0 | 0 | 0 | 0 | 0 | 0 | 0 | 0 | 0 | 0 | 0 | 0 | 0 | 0 | 0 | 0 | 0 | 0 | 0 | 0 | 0 | 0 | 0 | 0 | 0 | 0
1.1.1 | Наименование работ | [25 empty] | 0 | 0 | 0 | 0
Добавить работы по проекту
1.1.1 | Наименование работ | [25 empty] | 0 | 0 | 0 | 0